## Sabirabad (2)
"Sahibkarların mövcud və ya inşa ediləcək tikinti obyektlərinin elektrik enerjisi ilə təchizatı prosedurunun sadələşdirilməsi haqqında Azərbaycan Respublikası Prezidentinin Fərmanı" nın 5.1 bəndinin icrasının təmin edilməsi məqsədilə Sabirabad EŞ üzrə güc mənbələrindən sərbəst güclər haqqında məlumat
Sıra sayı | Tipi | Rayon | Ünvanı | Texniki vəziyyəti | Dispetçer nömrəsi | Abonent sayı |  | Transformator | [5 empty] | Qeyd
[6 empty] | Əhali | Qeyri əhali | Gərginliyi (kV) | Gücü (kVA) | Sayı | Yüklənməsi, %-lə | İstismara verildiyi tarix | Sərbəst gücü (kVt)
1 | KTM | Sabirabad | Suqovuşan kəndi | Pis | 9090001 | 35 | 1 | 10/0,4 | 160 | 1 | 72 | 1986 | 0
2 | KTM | Sabirabad | Suqovuşan kəndi | Pis | 9090012 | 38 | 0 | 10/0,4 | 160 | 1 | 69 | 1983 | 0
3 | KTM | Sabirabad | S.Ə. Şirvani küçəsi | Pis | 9094290 | 41 | 1 | 10/0,4 | 160 | 1 | 73 | 1983 | 0
4 | KTM | Sabirabad | Suqovuşan kəndi | Pis | 9094288 | 30 | 0 | 10/0,4 | 160 | 1 | 71 | 1983 | 0
5 | KTM | Sabirabad | S.Ə. Şirvani küçəsi | Yaxşı | 9090289 | 45 | 0 | 10/0,4 | 250 | 1 | 66 | 1983 | 0
6 | KTM | Sabirabad | Suqovuşan kəndi | Pis | 9094180 | 54 | 1 | 10/0,4 | 400 | 1 | 66 | 1983 | 0
7 | KTM | Sabirabad | Suqovuşan kəndi | Pis | 9090011 | 39 | 1 | 10/0,4 | 250 | 1 | 65 | 1983 | 0
8 | KTM | Sabirabad | Suqovuşan kəndi | Yaxşı | 9094999 | 12 | 0 | 10/0,4 | 60 | 1 | 66 | 1983 | 0
9 | KTM | Sabirabad | Suqovuşan kəndi | Pis | 9093003 | 58 | 1 | 10/0,4 | 400 | 1 | 65 | 1983 | 0
10 | KTM | Sabirabad | Suqovuşan kəndi | Yaxşı | 9092997 | 42 | 1 | 10/0,4 | 250 | 1 | 70 | 1983 | 0
11 | KTM | Sabirabad | Suqovuşan kəndi | Yaxşı | 9090060 | 55 | 0 | 10/0,4 | 320 | 1 | 68 | 1983 | 0
12 | KTM | Sabirabad | Suqovuşan kəndi | Pis | 9090294 | 14 | 0 | 10/0,4 | 63 | 1 | 75 | 1983 | 0
13 | KTM | Sabirabad | Suqovuşan kəndi | Yaxşı | 9090310 | 31 | 0 | 10/0,4 | 160 | 1 | 69 | 1998 | 0
14 | KTM | Sabirabad | Suqovuşan kəndi | Yaxşı | 9090099 | 33 | 0 | 10/0,4 | 160 | 1 | 69 | 1999 | 0
15 | KTM | Sabirabad | Suqovuşan kəndi | Pis | 9090292 | 54 | 0 | 10/0,4 | 400 | 1 | 70 | 1979 | 0
16 | KTM | Sabirabad | Əsədli kəndi | Yaxşı | 9090302 | 51 | 3 | 10/0,4 | 400 | 1 | 70 | 1999 | 0
17 | KTM | Sabirabad | Suqovuşan kəndi | Pis | 9090291 | 44 | 0 | 10/0,4 | 250 | 1 | 75 | 1988 | 0
18 | KTM | Sabirabad | H.Əliyev pr. | Yaxşı | 9091115 | 61 | 0 | 10/0,4 | 400 | 1 | 70 | 1994 | 0
19 | KTM | Sabirabad | H.Əliyev pr. | Yaxşı | 9094171 | 19 | 0 | 10/0,4 | 63 | 1 | 75 | 1994 | 0
20 | KTM | Sabirabad | A.Abdullayev küçəsi | Yaxşı | 9090015 | 64 | 3 | 10/0,4 | 1000 | 1 | 67 | 1986 | 0
21 | KTM | Sabirabad | V.Əhmədov küçəsi | Yaxşı | 9090016 | 39 | 0 | 10/0,4 | 250 | 1 | 75 | 1988 | 0
22 | KTM | Sabirabad | E.Qasımov küçəsi | Pis | 9090017 | 42 | 0 | 10/0,4 | 250 | 1 | 75 | 1988 | 0
23 | KTM | Sabirabad | V.Əhmədov küçəsi | Yaxşı | 9090026 | 61 | 4 | 10/0,4 | 630 | 1 | 75 | 1976 | 0
24 | KTM | Sabirabad | V.Əhmədov küçəsi | Pis | 9094885 | 23 | 0 | 10/0,4 | 160 | 1 | 70 | 1972 | 0
25 | KTM | Sabirabad | V.Əhmədov küçəsi | Yaxşı | 9090062 | 41 | 0 | 10/0,4 | 250 | 1 | 88 | 1986 | 0
26 | KTM | Sabirabad | H.Aslanov küçəsi | Pis | 9090035 | 34 | 5 | 10/0,4 | 250 | 1 | 70 | 1974 | 0
27 | KTM | Sabirabad | H.Aslanov küçəsi | Pis | 9094053 | 23 | 0 | 10/0,4 | 160 | 1 | 79 | 1977 | 0
28 | KTM | Sabirabad | Təbriz küçəsi | Pis | 9094048 | 29 | 0 | 10/0,4 | 160 | 1 | 82 | 1992 | 0
29 | KTM | Sabirabad | İ.İsgəndərov küçəsi | Pis | 9094052 | 29 | 0 | 10/0,4 | 100 | 1 | 70 | 1985 | 0
30 | KTM | Sabirabad | M.Əsədov küçəsi | Yaxşı | 9090166 | 39 | 0 | 10/0,4 | 250 | 1 | 75 | 1994 | 0
31 | KTM | Sabirabad | H.Həmidov küçəsi | Pis | 9090069 | 41 | 3 | 10/0,4 | 250 | 1 | 75 | 1986 | 0
32 | KTM | Sabirabad | İ.İsgəndərov küçəsi | Yaxşı | 9090030 | 41 | 1 | 10/0,4 | 250 | 1 | 68 | 2009 | 0
33 | KTM | Sabirabad | İ.İsgəndərov küçəsi | Yaxşı | 9090103 | 29 | 11 | 10/0,4 | 160 | 1 | 70 | 2014 | 0
34 | KTM | Sabirabad | İ.İsgəndərov küçəsi | Pis | 9094022 | 36 | 6 | 10/0,4 | 160 | 1 | 70 | 1994 | 0
35 | KTM | Sabirabad | H.Həmidov küçəsi | Pis | 9093033 | 2 | 51 | 10/0,4 | 400 | 1 | 68 | 1985 | 0
36 | KTM | Sabirabad | H.Həmidov küçəsi | Yaxşı | 9090047 | 59 | 4 | 10/0,4 | 400 | 1 | 74 | 2009 | 0
37 | KTM | Sabirabad | H.Həmidov küçəsi | Pis | 9094040 | 36 | 0 | 10/0,4 | 160 | 1 | 65 | 1991 | 0
38 | KTM | Sabirabad | M.Müşviq küçəsi | Pis | 9090021 | 55 | 2 | 10/0,4 | 400 | 1 | 66 | 1988 | 0
39 | KTM | Sabirabad | M.Müşviq küçəsi | Pis | 9090045 | 45 | 0 | 10/0,4 | 400 | 1 | 65 | 1984 | 0
40 | KTM | Sabirabad | N.Süleymanov küçəsi | Pis | 9090051 | 44 | 2 | 10/0,4 | 250 | 1 | 70 | 1957 | 0
41 | KTM | Sabirabad | N.Süleymanov küçəsi | Yaxşı | 9090027 | 39 | 3 | 10/0,4 | 250 | 1 | 70 | 1988 | 0
42 | KTM | Sabirabad | Şərifzadə küçəsi | Yaxşı | 9090061 | 61 | 0 | 10/0,4 | 400 | 1 | 75 | 1925 | 0
43 | KTM | Sabirabad | A.Şərifzadə küçəsi | Pis | 9094044 | 8 | 3 | 10/0,4 | 63 | 1 | 68 | 1990 | 0
44 | KTM | Sabirabad | Z.Əliyev küçəsi | Yaxşı | 9093066 | 39 | 1 | 10/0,4 | 160 | 1 | 68 | 1977 | 0
45 | KTM | Sabirabad | Z.Əliyev küçəsi | Yaxşı | 9090042 | 58 | 3 | 10/0,4 | 320 | 1 | 70 | 1984 | 0
46 | KTM | Sabirabad | Z.Əliyev küçəsi | Yaxşı | 9090066 | 42 | 0 | 10/0,4 | 160 | 1 | 70 | 1994 | 0
47 | KTM | Sabirabad | H.Əliyev pr. | Yaxşı | 9090034 | 31 | 3 | 10/0,4 | 250 | 1 | 81 | 1998 | 0
48 | KTM | Sabirabad | S.Vurğun küçəsi | Yaxşı | 9090038 | 54 | 0 | 10/0,4 | 400 | 1 | 68 | 1986 | 0
49 | KTM | Sabirabad | H.həmidov küçəsi | Yaxşı | 9094995 | 36 | 0 | 10/0,4 | 160 | 1 | 81 | 1992 | 0
50 | KTM | Sabirabad | S.Vurğun küçəsi | Pis | 9094983 | 41 | 0 | 10/0,4 | 250 | 1 | 68 | 1993 | 0
51 | KTM | Sabirabad | N.Nərmanov küçəsi | Yaxşı | 9090067 | 58 | 2 | 10/0,4 | 160 | 1 | 66 | 1983 | 0
52 | KTM | Sabirabad | S.Vurğun küçəsi | Pis | 9090020 | 71 | 6 | 10/0,4 | 630 | 1 | 68 | 1987 | 0
53 | KTM | Sabirabad | H.Əliyev pr. | Yaxşı | 9094371 | 61 | 3 | 10/0,4 | 400 | 1 | 81 | 1984 | 0
54 | KTM | Sabirabad | M.Mirağaoğlu küçəsi | Yaxşı | 9090004 | 63 | 2 | 10/0,4 | 630 | 1 | 81 | 1988 | 0
55 | KTM | Sabirabad | Qalaqayın kəndi | Yaxşı | 9090070 | 35 | 3 | 10/0,4 | 250 | 1 | 81 | 2010 | 0
56 | KTM | Sabirabad | Ordubadi küçəsi | Yaxşı | 9090076 | 33 | 3 | 10/0,4 | 160 | 1 | 81 | 1972 | 0
57 | KTM | Sabirabad | İ.Qayıbov küçəsi | Yaxşı | 9094073 | 55 | 0 | 10/0,4 | 250 | 1 | 81 | 1971 | 0
58 | KTM | Sabirabad | Əlikərim küçəsi | Pis | 9090075 | 57 | 3 | 10/0,4 | 400 | 1 | 68 | 1979 | 0
59 | KTM | Sabirabad | E.Nadirov küçəsi | Pis | 9090074 | 51 | 3 | 10/0,4 | 400 | 1 | 68 | 1988 | 0
60 | KTM | Sabirabad | E.Nadirov küçəsi | Yaxşı | 9090071 | 36 | 2 | 10/0,4 | 250 | 1 | 68 | 1982 | 0
61 | KTM | Sabirabad | Ordubadi küçəsi | Yaxşı | 9090079 | 32 | 1 | 10/0,4 | 160 | 1 | 81 | 1991 | 0
62 | KTM | Sabirabad | Q.Namazəliyev küçəsi | Yaxşı | 9091362 | 33 | 1 | 10/0,4 | 250 | 1 | 81 | 1991 | 0
63 | KTM | Sabirabad | Ordubadi küçəsi | Yaxşı | 9094081 | 21 | 5 | 10/0,4 | 250 | 1 | 67 | 1984 | 0
64 | KTM | Sabirabad | Ordubadi küçəsi | Pis | 9091297 | 22 | 3 | 10/0,4 | 100 | 1 | 66 | 1998 | 0
65 | KTM | Sabirabad | Ordubadi küçəsi | Yaxşı | 9090082 | 44 | 3 | 10/0,4 | 250 | 1 | 65 | 1983 | 0
66 | KTM | Sabirabad | Q.Namazəliyev küçəsi | Yaxşı | 9091365 | 67 | 2 | 10/0,4 | 630 | 1 | 66 | 1983 | 0
67 | KTM | Sabirabad | Vidadi küçəsi | Pis | 9094083 | 29 | 0 | 10/0,4 | 160 | 1 | 65 | 1995 | 0
68 | KTM | Sabirabad | H.Əliyev pr. | Yaxşı | 9090053 | 65 | 3 | 10/0,4 | 400 | 1 | 81 | 1988 | 0
69 | KTM | Sabirabad | Nizami küçəsi | Yaxşı | 9090084 | 44 | 0 | 10/0,4 | 160 | 1 | 81 | 1981 | 0
70 | KTM | Sabirabad | Nizami küçəsi | Pis | 9090085 | 56 | 3 | 10/0,4 | 400 | 1 | 75 | 1982 | 0
71 | TM | Sabirabad | 20 Yanvar küçəsi | Pis | 9091339 | 56 | 10 | 10/0,4 | 630 | 1 | 75 | 1982 | 0
72 | KTM | Sabirabad | H.Əliyev pr. | Yaxşı | 9090086 | 41 | 3 | 10/0,4 | 160 | 1 | 67 | 1988 | 0
73 | TM | Sabirabad | Q.Namazəliyev küçəsi | Yaxşı | 9094340 | 20 | 3 | 10/0,4 | 100 | 1 | 81 | 2000 | 0
74 | KTM | Sabirabad | Q.Namazəliyev küçəsi | Yaxşı | 9091344 | 41 | 3 | 10/0,4 | 250 | 1 | 81 | 2000 | 0
75 | KTM | Sabirabad | Fizuli küçəsi | Yaxşı | 9091375 | 32 | 6 | 10/0,4 | 160 | 1 | 88 | 1984 | 0
76 | KTM | Sabirabad | Fizuli küçəsi | Yaxşı | 9090039 | 45 | 5 | 10/0,4 | 250 | 1 | 67 | 1984 | 0
77 | KTM | Sabirabad | Fizuli küçəsi | Pis | 9094174 | 28 | 0 | 10/0,4 | 160 | 1 | 67 | 1994 | 0
78 | KTM | Sabirabad | Muğan pr. | Pis | 9094978 | 10 | 0 | 10/0,4 | 63 | 1 | 65 | 1972 | 0
79 | KTM | Sabirabad | Qalaqayın kəndi | Yaxşı | 9090990 | 39 | 1 | 10/0,4 | 250 | 1 | 67 | 1974 | 0
80 | KTM | Sabirabad | R.Rza küçəsi | Yaxşı | 9090098 | 58 | 0 | 10/0,4 | 400 | 1 | 67 | 1963 | 0
81 | KTM | Sabirabad | Xiyabani küçəsi | Yaxşı | 9090100 | 41 | 2 | 10/0,4 | 250 | 1 | 67 | 2001 | 0
82 | KTM | Sabirabad | A.Səhət küçəsi | Əla | 9090101 | 32 | 0 | 10/0,4 | 160 | 1 | 88 | 2016 | 0
83 | KTM | Sabirabad | H.Əliyev pr. | Pis | 9090102 | 61 | 0 | 10/0,4 | 400 | 1 | 88 | 1978 | 0
84 | KTM | Sabirabad | Ortdubati küçəsi | Yaxşı | 9090054 | 21 | 1 | 10/0,4 | 250 | 1 | 88 | 1986 | 0
85 | KTM | Sabirabad | Ş.Qurbanov küçəsi | Pis | 9091130 | 32 | 0 | 10/0,4 | 160 | 1 | 88 | 1987 | 0
86 | KTM | Sabirabad | Nəsimi küçəsi | Pis | 9094107 | 32 | 3 | 10/0,4 | 160 | 1 | 88 | 1990 | 0
87 | KTM | Sabirabad | Qalaqayın kəndi | Pis | 9090107 | 35 | 0 | 10/0,4 | 160 | 1 | 88 | 1978 | 0
88 | KTM | Sabirabad | Qalaqayın kəndi | Əla | 9094187 | 36 | 3 | 10/0,4 | 160 | 1 | 67 | 2016 | 0
89 | KTM | Sabirabad | Nəsimi küçəsi | Pis | 9090108 | 35 | 3 | 10/0,4 | 100 | 1 | 67 | 1976 | 0
90 | KTM | Sabirabad | Nətavan küçəsi | Pis | 9094002 | 35 | 3 | 10/0,4 | 100 | 1 | 67 | 1977 | 0
91 | KTM | Sabirabad | H.Əliyev pr. | Yaxşı | 9090211 | 60 | 0 | 10/0,4 | 400 | 1 | 88 | 2006 | 0
92 | KTM | Sabirabad | H.Əliyev pr. | Əla | 9090212 | 59 | 3 | 10/0,4 | 400 | 1 | 67 | 1991 | 0
93 | KTM | Sabirabad | X.Məmmədov küçəsi | Pis | 9091295 | 25 | 2 | 10/0,4 | 160 | 1 | 67 | 1975 | 0
94 | KTM | Sabirabad | C.Məmmədquluzadə küçəsi | Yaxşı | 9091299 | 39 | 2 | 10/0,4 | 160 | 1 | 65 | 2005 | 0
95 | KTM | Sabirabad | C.Məmmədquluzadə küçəsi | Pis | 9094301 | 25 | 0 | 10/0,4 | 100 | 1 | 66 | 2005 | 0
96 | KTM | Sabirabad | Vidadi küçəsi | Pis | 9094302 | 12 | 0 | 10/0,4 | 63 | 1 | 65 | 1978 | 0
97 | KTM | Sabirabad | A.Səhət küçəsi | Pis | 9090405 | 28 | 2 | 10/0,4 | 160 | 1 | 88 | 1995 | 0
98 | KTM | Sabirabad | Vidadi küçəsi | Pis | 9094305 | 34 | 0 | 10/0,4 | 100 | 1 | 80 | 1999 | 0
99 | KTM | Sabirabad | Nəsimi küçəsi | Pis | 9090097 | 28 | 3 | 10/0,4 | 160 | 1 | 75 | 1982 | 0
100 | KTM | Sabirabad | V.Əhmədov küçəsi | Pis | 9094976 | 12 | 0 | 10/0,4 | 63 | 1 | 67 | 1988 | 0
101 | KTM | Sabirabad | Qalaqayın kəndi | Yaxşı | 9090669 | 36 | 1 | 10/0,4 | 250 | 1 | 88 | 1980 | 0
102 | KTM | Sabirabad | Muğan pr. | Yaxşı | 9090115 | 55 | 0 | 10/0,4 | 400 | 1 | 88 | 1962 | 0
103 | KTM | Sabirabad | Qalaqayın kəndi | Yaxşı | 9090119 | 38 | 3 | 10/0,4 | 160 | 1 | 88 | 1988 | 0
104 | KTM | Sabirabad | Qalaqayın kəndi | Yaxşı | 9090114 | 12 | 3 | 10/0,4 | 63 | 1 | 67 | 1972 | 0
105 | KTM | Sabirabad | Qalaqayın kəndi | Yaxşı | 9090104 | 34 | 0 | 10/0,4 | 100 | 1 | 88 | 2001 | 0
106 | KTM | Sabirabad | Qalaqayın kəndi | Yaxşı | 9090137 | 28 | 0 | 10/0,4 | 160 | 1 | 67 | 2000 | 0
107 | KTM | Sabirabad | Muğan pr. | Pis | 9090055 | 38 | 2 | 10/0,4 | 250 | 1 | 78 | 1983 | 0
108 | KTM | Sabirabad | Bulaqlı kəndi | Yaxşı | 9090130 | 15 | 2 | 10/0,4 | 63 | 1 | 67 | 2007 | 0
109 | KTM | Sabirabad | Bulaqlı kəndi | Yaxşı | 9090131 | 34 | 2 | 10/0,4 | 250 | 1 | 67 | 1975 | 0
110 | KTM | Sabirabad | Bulaqlı kəndi | Yaxşı | 9092979 | 29 | 3 | 10/0,4 | 160 | 1 | 67 | 2014 | 0
111 | KTM | Sabirabad | Bulaqlı kəndi | Yaxşı | 9092978 | 38 | 3 | 10/0,4 | 250 | 1 | 88 | 2014 | 0
112 | KTM | Sabirabad | Bulaqlı kəndi | Yaxşı | 9090132 | 27 | 2 | 10/0,4 | 160 | 1 | 88 | 1994 | 0
113 | KTM | Sabirabad | Bulaqlı kəndi | Yaxşı | 9090133 | 34 | 1 | 10/0,4 | 250 | 1 | 88 | 1984 | 0
114 | KTM | Sabirabad | Bulaqlı kəndi | Yaxşı | 9090134 | 39 | 1 | 10/0,4 | 100 | 1 | 88 | 1995 | 0
115 | KTM | Sabirabad | Bulaqlı kəndi | Yaxşı | 9090135 | 38 | 1 | 10/0,4 | 180 | 1 | 86 | 1972 | 0
116 | KTM | Sabirabad | Bulaqlı kəndi | Yaxşı | 9094136 | 24 | 1 | 10/0,4 | 160 | 1 | 88 | 1980 | 0
117 | KTM | Sabirabad | Bulaqlı kəndi | Yaxşı | 9091116 | 13 | 3 | 10/0,4 | 63 | 1 | 67 | 2001 | 0
118 | KTM | Sabirabad | Qalaqayın kəndi | Yaxşı | 9090164 | 37 | 1 | 10/0,4 | 250 | 1 | 67 | 1989 | 0
119 | KTM | Sabirabad | Qalaqayın kəndi | Yaxşı | 9090124 | 31 | 5 | 10/0,4 | 250 | 1 | 67 | 1990 | 0
120 | KTM | Sabirabad | Qalaqayın kəndi | Yaxşı | 9090167 | 46 | 1 | 10/0,4 | 320 | 1 | 88 | 1989 | 0
121 | KTM | Sabirabad | Qalaqayın kəndi | Pis | 9094182 | 28 | 1 | 10/0,4 | 160 | 1 | 88 | 1964 | 0
122 | KTM | Sabirabad | Qalaqayın kəndi | Yaxşı | 9090155 | 29 | 3 | 10/0,4 | 100 | 1 | 67 | 1964 | 0
123 | KTM | Sabirabad | Qalaqayın kəndi | Pis | 9094173 | 29 | 1 | 10/0,4 | 160 | 1 | 66 | 1964 | 0
124 | KTM | Sabirabad | Qalaqayın kəndi | Yaxşı | 9090163 | 39 | 0 | 10/0,4 | 160 | 1 | 65 | 1999 | 0
125 | KTM | Sabirabad | Qalaqayın kəndi | Əla | 9094178 | 35 | 0 | 10/0,4 | 160 | 1 | 66 | 2016 | 0
126 | KTM | Sabirabad | Qalaqayın kəndi | Pis | 9094179 | 4 | 3 | 10/0,4 | 40 | 1 | 65 | 1998 | 0
127 | KTM | Sabirabad | Qalaqayın kəndi | Yaxşı | 9090116 | 27 | 0 | 10/0,4 | 160 | 1 | 88 | 1998 | 0
128 | KTM | Sabirabad | Qalaqayın kəndi | Yaxşı | 9090152 | 39 | 3 | 10/0,4 | 100 | 1 | 87 | 1968 | 0
129 | KTM | Sabirabad | Qalaqayın kəndi | pis | 9090156 | 14 | 0 | 10/0,4 | 63 | 1 | 75 | 1981 | 0
130 | KTM | Sabirabad | Qalaqayın kəndi | Pis | 9091157 | 45 | 1 | 10/0,4 | 250 | 1 | 67 | 1982 | 0
131 | KTM | Sabirabad | Qalaqayın kəndi | Əla | 9090158 | 44 | 2 | 10/0,4 | 250 | 1 | 67 | 2016 | 0
132 | KTM | Sabirabad | Qalaqayın kəndi | Yaxşı | 9090168 | 41 | 2 | 10/0,4 | 250 | 1 | 88 | 1988 | 0
133 | KTM | Sabirabad | Qalaqayın kəndi | Yaxşı | 9090162 | 35 | 0 | 10/0,4 | 250 | 1 | 88 | 1984 | 0
134 | KTM | Sabirabad | Balakənd kəndi | Yaxşı | 9090153 | 46 | 1 | 10/0,4 | 250 | 1 | 88 | 1992 | 0
135 | KTM | Sabirabad | Balakənd kəndi | Yaxşı | 9090154 | 35 | 2 | 10/0,4 | 160 | 1 | 67 | 2002 | 0
136 | KTM | Sabirabad | Qalaqayın kəndi | Pis | 9094172 | 41 | 0 | 10/0,4 | 250 | 1 | 88 | 1984 | 0
137 | KTM | Sabirabad | Qalaqayın kəndi | Pis | 9094170 | 25 | 2 | 10/0,4 | 100 | 1 | 67 | 1970 | 0
138 | KTM | Sabirabad | Qalaqayın kəndi | Əla | 9090174 | 41 | 1 | 10/0,4 | 250 | 1 | 66 | 2015 | 0
139 | KTM | Sabirabad | Sabirabad şəhəri. M.Məmmədov küçəsi | Yaxşı | 9090123 | 36 | 0 | 10/0,4 | 160 | 1 | 67 | 2005 | 0
140 | KTM | Sabirabad | Qalaqayın kəndi | Yaxşı | 9090122 | 35 | 0 | 10/0,4 | 160 | 1 | 67 | 2003 | 0
141 | KTM | Sabirabad | Təbriz küçəsi | Pis | 9094221 | 5 | 0 | 10/0,4 | 40 | 1 | 67 | 1998 | 0
142 | KTM | Sabirabad | Yeni Novruzlu kəndi | Yaxşı | 9094225 | 35 | 1 | 10/0,4 | 250 | 1 | 88 | 1991 | 0
143 | KTM | Sabirabad | Yeni Novruzlu kəndi | Pis | 9094226 | 36 | 3 | 10/0,4 | 160 | 1 | 87 | 1979 | 0
144 | KTM | Sabirabad | Novruzlu kəndi | Pis | 9093227 | 0 | 1 | 10/0,4 | 160 | 1 | 88 | 1972 | 0
145 | KTM | Sabirabad | Camallı kəndi | Yaxşı | 9090229 | 36 | 0 | 10/0,4 | 100 | 1 | 88 | 1973 | 0
146 | KTM | Sabirabad | Novruzlu kəndi | Pis | 9090228 | 49 | 3 | 10/0,4 | 400 | 1 | 88 | 1980 | 0
147 | KTM | Sabirabad | Novruzlu kəndi | Pis | 9090231 | 35 | 1 | 10/0,4 | 250 | 1 | 88 | 1988 | 0
148 | KTM | Sabirabad | Novruzlu kəndi | Yaxşı | 9090233 | 0 | 1 | 10/0,4 | 250 | 1 | 67 | 1985 | 0
149 | KTM | Sabirabad | Novruzlu kəndi | Pis | 9094234 | 35 | 0 | 10/0,4 | 100 | 1 | 67 | 2006 | 0
150 | KTM | Sabirabad | Camallı kəndi | Pis | 9090235 | 35 | 0 | 10/0,4 | 100 | 1 | 67 | 1990 | 0
151 | KTM | Sabirabad | Camallı kəndi | Pis | 9094236 | 14 | 0 | 10/0,4 | 63 | 1 | 88 | 1985 | 0
152 | KTM | Sabirabad | Camallı kəndi | Yaxşı | 9090238 | 38 | 0 | 10/0,4 | 100 | 1 | 88 | 1986 | 0
153 | KTM | Sabirabad | Əsgərbəyli kəndi | Pis | 9093238 | 0 | 1 | 10/0,4 | 160 | 1 | 67 | 1973 | 0
154 | KTM | Sabirabad | Muradbəyli kəndi | Yaxşı | 9090245 | 29 | 0 | 10/0,4 | 160 | 1 | 66 | 2014 | 0
155 | KTM | Sabirabad | Muradbəyli kəndi | Pis | 9090244 | 27 | 0 | 10/0,4 | 160 | 1 | 65 | 2014 | 0
156 | KTM | Sabirabad | Əsgərbəyli kəndi | Pis | 9090111 | 12 | 3 | 10/0,4 | 63 | 1 | 66 | 2014 | 0
157 | KTM | Sabirabad | Əsgərbəyli kəndi | Yaxşı | 9090106 | 28 | 1 | 10/0,4 | 100 | 1 | 65 | 2014 | 0
158 | KTM | Sabirabad | Əsgərbəyli kəndi | Yaxşı | 9090105 | 24 | 0 | 10/0,4 | 160 | 1 | 88 | 2014 | 0
159 | KTM | Sabirabad | Əsgərbəyli kəndi | Yaxşı | 9090241 | 10 | 0 | 10/0,4 | 63 | 1 | 85 | 1980 | 0
160 | KTM | Sabirabad | Əsgərbəyli kəndi | Yaxşı | 9090243 | 35 | 1 | 10/0,4 | 100 | 1 | 75 | 1968 | 0
161 | KTM | Sabirabad | Əsgərbəyli kəndi | Pis | 9094237 | 29 | 1 | 10/0,4 | 160 | 1 | 67 | 1990 | 0
162 | KTM | Sabirabad | Əsgərbəyli kəndi | Pis | 9094242 | 8 | 0 | 10/0,4 | 63 | 1 | 67 | 1992 | 0
163 | KTM | Sabirabad | Əsgərbəyli kəndi | Pis | 9093245 | 0 | 1 | 10/0,4 | 400 | 1 | 88 | 1973 | 0
164 | KTM | Sabirabad | Əsgərbəyli kəndi | Pis | 9090246 | 14 | 0 | 10/0,4 | 63 | 1 | 83 | 1990 | 0
165 | KTM | Sabirabad | Əsgərbəyli kəndi | Pis | 9090248 | 34 | 3 | 10/0,4 | 250 | 1 | 80 | 1982 | 0
166 | KTM | Sabirabad | Qasımbəyli kəndi | Pis | 9090257 | 25 | 1 | 10/0,4 | 100 | 1 | 67 | 1992 | 0
167 | KTM | Sabirabad | Qasımbəyli kəndi | Pis | 9090258 | 34 | 1 | 10/0,4 | 250 | 1 | 78 | 1990 | 0
168 | KTM | Sabirabad | Qasımbəyli kəndi | Pis | 9094253 | 12 | 0 | 10/0,4 | 63 | 1 | 67 | 1984 | 0
169 | KTM | Sabirabad | Qasımbəyli kəndi | Pis | 9090254 | 29 | 1 | 10/0,4 | 160 | 1 | 66 | 1987 | 0
170 | KTM | Sabirabad | Qasımbəyli kəndi | Pis | 9090255 | 14 | 0 | 10/0,4 | 63 | 1 | 67 | 1990 | 0
171 | KTM | Sabirabad | Qasımbəyli kəndi | Pis | 9090251 | 0 | 1 | 10/0,4 | 160 | 1 | 67 | 1980 | 0
172 | KTM | Sabirabad | Qasımbəyli kəndi | Pis | 9090256 | 35 | 1 | 10/0,4 | 250 | 1 | 67 | 1990 | 0
173 | KTM | Sabirabad | Qasımbəyli kəndi | Pis | 9090250 | 35 | 0 | 10/0,4 | 160 | 1 | 78 | 1989 | 0
174 | KTM | Sabirabad | Qasımbəyli kəndi | Pis | 9090249 | 24 | 3 | 10/0,4 | 160 | 1 | 88 | 1996 | 0
175 | KTM | Sabirabad | Qasımbəyli kəndi | Yaxşı | 9090247 | 25 | 1 | 10/0,4 | 100 | 1 | 78 | 1979 | 0
176 | KTM | Sabirabad | Əsgərbəyli kəndi | Pis | 9094244 | 41 | 2 | 10/0,4 | 250 | 1 | 78 | 1996 | 0
177 | KTM | Sabirabad | Axtaçı kəndi | Pis | 9094262 | 36 | 0 | 10/0,4 | 250 | 1 | 87 | 1986 | 0
178 | KTM | Sabirabad | Axtaçı kəndi | Pis | 9094261 | 28 | 1 | 10/0,4 | 100 | 1 | 78 | 1990 | 0
179 | KTM | Sabirabad | Axtaçı kəndi | Pis | 9090269 | 23 | 1 | 10/0,4 | 160 | 1 | 67 | 1968 | 0
180 | KTM | Sabirabad | Axtaçı kəndi | Pis | 9090263 | 14 | 0 | 10/0,4 | 63 | 1 | 67 | 1992 | 0
181 | KTM | Sabirabad | Axtaçı kəndi | Pis | 9094264 | 4 | 3 | 10/0,4 | 40 | 1 | 67 | 1978 | 0
182 | KTM | Sabirabad | Axtaçı kəndi | Pis | 9094265 | 41 | 0 | 10/0,4 | 250 | 1 | 78 | 1988 | 0
183 | KTM | Sabirabad | Axtaçı kəndi | Pis | 9090266 | 25 | 1 | 10/0,4 | 100 | 1 | 78 | 1980 | 0
184 | KTM | Sabirabad | Axtaçı kəndi | Pis | 9094267 | 28 | 0 | 10/0,4 | 100 | 1 | 67 | 1965 | 0
185 | KTM | Sabirabad | Axtaçı kəndi | Pis | 9090268 | 29 | 1 | 10/0,4 | 100 | 1 | 66 | 1966 | 0
186 | KTM | Sabirabad | Yuxarı Axtaçı kəndi | Pis | 9090362 | 27 | 0 | 10/0,4 | 160 | 1 | 65 | 2009 | 0
187 | KTM | Sabirabad | Muradbəyli kəndi | Pis | 9090272 | 27 | 3 | 10/0,4 | 100 | 1 | 66 | 1990 | 0
188 | KTM | Sabirabad | Muradbəyli kəndi | Pis | 9093273 | 0 | 1 | 10/0,4 | 160 | 1 | 65 | 2005 | 0
189 | KTM | Sabirabad | Muradbəyli kəndi | Pis | 9090280 | 28 | 1 | 10/0,4 | 100 | 1 | 78 | 2014 | 0
190 | KTM | Sabirabad | Muradbəyli kəndi | Pis | 9090279 | 13 | 0 | 10/0,4 | 63 | 1 | 83 | 2014 | 0
191 | KTM | Sabirabad | Muradbəyli kəndi | Pis | 9090274 | 23 | 1 | 10/0,4 | 160 | 1 | 75 | 1980 | 0
192 | KTM | Sabirabad | Muradbəyli kəndi | Pis | 9090223 | 29 | 0 | 10/0,4 | 160 | 1 | 67 | 1979 | 0
193 | KTM | Sabirabad | Muradbəyli kəndi | Pis | 9090275 | 28 | 0 | 10/0,4 | 100 | 1 | 67 | 1990 | 0
194 | KTM | Sabirabad | Muradbəyli kəndi | Pis | 9090277 | 0 | 1 | 10/0,4 | 250 | 1 | 78 | 2004 | 0
195 | KTM | Sabirabad | Muradbəyli kəndi | Pis | 9090278 | 26 | 0 | 10/0,4 | 100 | 1 | 80 | 2000 | 0
196 | KTM | Sabirabad | Qasımbəyli kəndi | Pis | 9093259 | 0 | 1 | 10/0,4 | 560 | 1 | 88 | 1969 | 0
197 | KTM | Sabirabad | Qasımbəyli kəndi | Pis | 9093260 | 0 | 3 | 10/0,4 | 160 | 1 | 67 | 1978 | 0
198 | KTM | Sabirabad | Muradbəyli kəndi | Yaxşı | 9092999 | 42 | 3 | 10/0,4 | 250 | 1 | 78 | 1997 | 0
199 | KTM | Sabirabad | Qalaqayın kəndi | Pis | 9094282 | 4 | 0 | 10/0,4 | 25 | 1 | 67 | 1972 | 0
200 | KTM | Sabirabad | Vidadi küçəsi | Pis | 9093210 | 63 | 3 | 10/0,4 | 630 | 1 | 66 | 1978 | 0
201 | KTM | Sabirabad | Koroğlu küçəsi | Pis | 9091100 | 27 | 0 | 10/0,4 | 160 | 1 | 67 | 2009 | 0
202 | KTM | Sabirabad | İ.İsgəndərov küçəsi | Yaxşı | 9090172 | 24 | 0 | 10/0,4 | 160 | 1 | 67 | 1976 | 0
203 | KTM | Sabirabad | Kürkəndi kəndi | Pis | 9090323 | 35 | 0 | 10/0,4 | 250 | 1 | 78 | 1974 | 0
204 | KTM | Sabirabad | Kürkəndi kəndi | Əla | 9090314 | 47 | 0 | 10/0,4 | 250 | 1 | 80 | 2015 | 0
205 | KTM | Sabirabad | Kürkəndi kəndi | Pis | 9091034 | 32 | 3 | 10/0,4 | 160 | 1 | 78 | 1999 | 0
206 | KTM | Sabirabad | Kürkəndi kəndi | Pis | 9090033 | 36 | 0 | 10/0,4 | 160 | 1 | 78 | 1999 | 0
207 | KTM | Sabirabad | Kürkəndi kəndi | Əla | 9091035 | 25 | 0 | 10/0,4 | 160 | 1 | 76 | 2017 | 0
208 | KTM | Sabirabad | Kürkəndi kəndi | Pis | 9091031 | 47 | 3 | 10/0,4 | 250 | 1 | 78 | 1999 | 0
209 | KTM | Sabirabad | Kürkəndi kəndi | Pis | 9094027 | 54 | 1 | 10/0,4 | 400 | 1 | 67 | 1999 | 0
210 | KTM | Sabirabad | Əsədli kəndi | Yaxşı | 9090063 | 42 | 1 | 10/0,4 | 250 | 1 | 67 | 1999 | 0
211 | KTM | Sabirabad | Əsədli kəndi | Pis | 9094268 | 32 | 0 | 10/0,4 | 250 | 1 | 67 | 1983 | 0
212 | KTM | Sabirabad | Kürkəndi kəndi | Pis | 9094032 | 45 | 3 | 10/0,4 | 250 | 1 | 78 | 1987 | 0
213 | KTM | Sabirabad | Kürkəndi kəndi | Pis | 9091029 | 42 | 3 | 10/0,4 | 250 | 1 | 78 | 1987 | 0
214 | KTM | Sabirabad | Əsədli kəndi | Pis | 9094018 | 32 | 0 | 10/0,4 | 100 | 1 | 67 | 1999 | 0
215 | KTM | Sabirabad | Əsədli kəndi | Yaxşı | 9090064 | 58 | 0 | 10/0,4 | 400 | 1 | 66 | 1999 | 0
216 | KTM | Sabirabad | Əsədli kəndi | Pis | 9091015 | 35 | 3 | 10/0,4 | 100 | 1 | 65 | 1999 | 0
217 | KTM | Sabirabad | Əsədli kəndi | Pis | 9094017 | 54 | 0 | 10/0,4 | 400 | 1 | 66 | 1999 | 0
218 | KTM | Sabirabad | Əsədli kəndi | Pis | 9094016 | 48 | 1 | 10/0,4 | 400 | 1 | 65 | 1999 | 0
219 | KTM | Sabirabad | Məmişlər kəndi | Pis | 9091023 | 36 | 1 | 10/0,4 | 250 | 1 | 78 | 1999 | 0
220 | KTM | Sabirabad | Məmişlər kəndi | Pis | 9094007 | 26 | 0 | 10/0,4 | 100 | 1 | 80 | 1961 | 0
221 | KTM | Sabirabad | Qəfərli kəndi | Pis | 9090005 | 35 | 0 | 10/0,4 | 100 | 1 | 75 | 1985 | 0
222 | KTM | Sabirabad | Qəfərli kəndi | Pis | 9091020 | 35 | 0 | 10/0,4 | 250 | 1 | 67 | 1988 | 0
223 | KTM | Sabirabad | Qəfərli kəndi | Pis | 9090309 | 26 | 0 | 10/0,4 | 160 | 1 | 67 | 1986 | 0
224 | KTM | Sabirabad | Qəfərli kəndi | Pis | 9094019 | 32 | 0 | 10/0,4 | 250 | 1 | 78 | 1988 | 0
225 | KTM | Sabirabad | Suqovuşan kəndi | Pis | 9090013 | 25 | 0 | 10/0,4 | 100 | 1 | 68 | 1988 | 0
226 | KTM | Sabirabad | Qaratəpə kəndi | Yaxşı | 9090330 | 49 | 0 | 10/0,4 | 400 | 1 | 78 | 1975 | 0
227 | KTM | Sabirabad | Qaratəpə kəndi | Pis | 9094331 | 36 | 0 | 10/0,4 | 100 | 1 | 67 | 1991 | 0
228 | KTM | Sabirabad | Qaratəpə kəndi | Əla | 9090333 | 39 | 0 | 10/0,4 | 160 | 1 | 78 | 2016 | 0
229 | KTM | Sabirabad | Qaratəpə kəndi | Pis | 9094379 | 38 | 0 | 10/0,4 | 160 | 1 | 67 | 1994 | 0
230 | KTM | Sabirabad | Qaratəpə kəndi | Pis | 9094375 | 37 | 0 | 10/0,4 | 160 | 1 | 66 | 1988 | 0
231 | KTM | Sabirabad | Qaratəpə kəndi | Yaxşı | 9090375 | 34 | 3 | 10/0,4 | 100 | 1 | 67 | 1981 | 0
232 | KTM | Sabirabad | Qaratəpə kəndi | Pis | 9094335 | 289 | 0 | 10/0,4 | 100 | 1 | 67 | 1998 | 0
233 | KTM | Sabirabad | Qaratəpə kəndi | Yaxşı | 9094369 | 24 | 1 | 10/0,4 | 100 | 1 | 67 | 1989 | 0
234 | KTM | Sabirabad | Qaratəpə kəndi | Pis | 9094364 | 25 | 0 | 10/0,4 | 250 | 1 | 78 | 1971 | 0
235 | KTM | Sabirabad | Qaratəpə kəndi | Pis | 9094355 | 38 | 0 | 10/0,4 | 100 | 1 | 80 | 1991 | 0
236 | KTM | Sabirabad | Qaratəpə kəndi | Pis | 9094336 | 37 | 0 | 10/0,4 | 100 | 1 | 78 | 1973 | 0
237 | KTM | Sabirabad | Qaratəpə kəndi | Pis | 9094337 | 39 | 2 | 10/0,4 | 100 | 1 | 78 | 1979 | 0
238 | KTM | Sabirabad | Yastıqobu kəndi | Pis | 9090338 | 34 | 2 | 10/0,4 | 250 | 1 | 69 | 1986 | 0
239 | KTM | Sabirabad | Yastıqobu kəndi | Pis | 9094339 | 34 | 0 | 10/0,4 | 160 | 1 | 78 | 1974 | 0
240 | KTM | Sabirabad | Əhmədabad kəndi | Pis | 9091340 | 25 | 0 | 10/0,4 | 100 | 1 | 67 | 1983 | 0
241 | KTM | Sabirabad | Əhmədabad kəndi | Pis | 9090341 | 28 | 0 | 10/0,4 | 160 | 1 | 67 | 2000 | 0
242 | KTM | Sabirabad | Əhmədabad kəndi | Pis | 9094342 | 15 | 0 | 10/0,4 | 63 | 1 | 67 | 1987 | 0
243 | KTM | Sabirabad | Əhmədabad kəndi | Pis | 9094343 | 39 | 3 | 10/0,4 | 160 | 1 | 78 | 1992 | 0
244 | KTM | Sabirabad | Əhmədabad kəndi | Yaxşı | 9090346 | 14 | 0 | 10/0,4 | 63 | 1 | 78 | 1990 | 0
245 | KTM | Sabirabad | Əhmədabad kəndi | Pis | 9090345 | 2 | 0 | 10/0,4 | 40 | 1 | 67 | 1992 | 0
246 | KTM | Sabirabad | Əhmədabad kəndi | Pis | 9094347 | 35 | 0 | 10/0,4 | 100 | 1 | 66 | 1992 | 0
247 | KTM | Sabirabad | Əhmədabad kəndi | Pis | 9094148 | 34 | 0 | 10/0,4 | 160 | 1 | 65 | 1978 | 0
248 | KTM | Sabirabad | Əhmədabad kəndi | Pis | 9090349 | 28 | 4 | 10/0,4 | 100 | 1 | 66 | 1993 | 0
249 | KTM | Sabirabad | Əhmədabad kəndi | Pis | 9094350 | 13 | 0 | 10/0,4 | 63 | 1 | 65 | 1994 | 0
250 | KTM | Sabirabad | Əhmədabad kəndi | Pis | 9090351 | 28 | 0 | 10/0,4 | 100 | 1 | 78 | 1992 | 0
251 | KTM | Sabirabad | Əhmədabad kəndi | Pis | 9094255 | 39 | 0 | 10/0,4 | 100 | 1 | 80 | 1988 | 0
252 | KTM | Sabirabad | Əhmədabad kəndi | Pis | 9094353 | 36 | 0 | 10/0,4 | 250 | 1 | 75 | 1998 | 0
253 | KTM | Sabirabad | Qaratəpə kəndi | Pis | 9094353 | 5 | 0 | 10/0,4 | 25 | 1 | 67 | 2000 | 0
254 | KTM | Sabirabad | Əhmədabad kəndi | Pis | 9090354 | 4 | 0 | 10/0,4 | 40 | 1 | 67 | 1995 | 0
255 | KTM | Sabirabad | Əhmədabad kəndi | Pis | 9091356 | 45 | 0 | 10/0,4 | 250 | 1 | 78 | 1987 | 0
256 | KTM | Sabirabad | Əhmədabad kəndi | Pis | 9090357 | 35 | 1 | 10/0,4 | 160 | 1 | 78 | 1993 | 0
257 | KTM | Sabirabad | Əhmədabad kəndi | Pis | 9094359 | 35 | 0 | 10/0,4 | 100 | 1 | 70 | 1982 | 0
258 | KTM | Sabirabad | Əhmədabad kəndi | Pis | 9094358 | 36 | 0 | 10/0,4 | 160 | 1 | 67 | 1989 | 0
259 | KTM | Sabirabad | Əhmədabad kəndi | Pis | 9094363 | 35 | 1 | 10/0,4 | 160 | 1 | 78 | 1983 | 0
260 | KTM | Sabirabad | Qaratəpə kəndi | Pis | 9094332 | 36 | 0 | 10/0,4 | 160 | 1 | 67 | 1986 | 0
261 | KTM | Sabirabad | Qaratəpə kəndi | Pis | 9090371 | 32 | 0 | 10/0,4 | 160 | 1 | 66 | 1982 | 0
262 | KTM | Sabirabad | Qaratəpə kəndi | Pis | 9094372 | 31 | 1 | 10/0,4 | 160 | 1 | 67 | 1977 | 0
263 | KTM | Sabirabad | Qaratəpə kəndi | Pis | 9090373 | 44 | 1 | 10/0,4 | 250 | 1 | 67 | 1977 | 0
264 | KTM | Sabirabad | Qaratəpə kəndi | Pis | 9094334 | 30 | 0 | 10/0,4 | 100 | 1 | 67 | 1978 | 0
265 | KTM | Sabirabad | Qaratəpə kəndi | Pis | 9090365 | 31 | 0 | 10/0,4 | 160 | 1 | 78 | 1989 | 0
266 | KTM | Sabirabad | Qaratəpə kəndi | Pis | 9090369 | 32 | 0 | 10/0,4 | 160 | 1 | 78 | 1989 | 0
267 | KTM | Sabirabad | Qaratəpə kəndi | Pis | 9090374 | 41 | 0 | 10/0,4 | 250 | 1 | 78 | 1989 | 0
268 | KTM | Sabirabad | Qaratəpə kəndi | Pis | 9090367 | 42 | 0 | 10/0,4 | 250 | 1 | 78 | 1976 | 0
269 | KTM | Sabirabad | Qaratəpə kəndi | Pis | 9094366 | 33 | 2 | 10/0,4 | 160 | 1 | 78 | 1976 | 0
270 | KTM | Sabirabad | Qaratəpə kəndi | Pis | 9094376 | 36 | 0 | 10/0,4 | 100 | 1 | 78 | 1976 | 0
271 | KTM | Sabirabad | Qaratəpə kəndi | Pis | 9090376 | 33 | 0 | 10/0,4 | 100 | 1 | 67 | 1990 | 0
272 | KTM | Sabirabad | Qaratəpə kəndi | Pis | 9090380 | 51 | 2 | 10/0,4 | 400 | 1 | 67 | 1975 | 0
273 | KTM | Sabirabad | Qaratəpə kəndi | Pis | 9090381 | 33 | 0 | 10/0,4 | 160 | 1 | 67 | 1979 | 0
274 | KTM | Sabirabad | Nərimankənd kəndi | Pis | 9094385 | 37 | 1 | 10/0,4 | 160 | 1 | 78 | 1981 | 0
275 | KTM | Sabirabad | Nərimankənd kəndi | Pis | 9094382 | 38 | 0 | 10/0,4 | 100 | 1 | 73 | 1981 | 0
276 | KTM | Sabirabad | Nərimankənd kəndi | Pis | 9094383 | 34 | 0 | 10/0,4 | 100 | 1 | 67 | 1980 | 0
277 | KTM | Sabirabad | Nərimankənd kəndi | Pis | 9094384 | 39 | 0 | 10/0,4 | 100 | 1 | 66 | 1968 | 0
278 | KTM | Sabirabad | Nərimankənd kəndi | Pis | 9090385 | 38 | 0 | 10/0,4 | 160 | 1 | 65 | 1986 | 0
279 | KTM | Sabirabad | Nərimankənd kəndi | Pis | 9090386 | 34 | 1 | 10/0,4 | 160 | 1 | 66 | 1987 | 0
280 | KTM | Sabirabad | Nərimankənd kəndi | Pis | 9094388 | 46 | 0 | 10/0,4 | 250 | 1 | 65 | 1985 | 0
281 | KTM | Sabirabad | Nərimankənd kəndi | Pis | 9094322 | 55 | 0 | 10/0,4 | 400 | 1 | 73 | 1985 | 0
282 | KTM | Sabirabad | Nərimankənd kəndi | Pis | 9094389 | 35 | 0 | 10/0,4 | 160 | 1 | 73 | 1996 | 0
283 | KTM | Sabirabad | Nərimankənd kəndi | Pis | 9094390 | 35 | 0 | 10/0,4 | 100 | 1 | 75 | 1976 | 0
284 | KTM | Sabirabad | Nərimankənd kəndi | Pis | 9094405 | 41 | 1 | 10/0,4 | 250 | 1 | 67 | 1995 | 0
285 | KTM | Sabirabad | Nərimankənd kəndi | Pis | 9094386 | 36 | 0 | 10/0,4 | 100 | 1 | 67 | 1995 | 0
286 | KTM | Sabirabad | Nərimankənd kəndi | Pis | 9094391 | 38 | 2 | 10/0,4 | 160 | 1 | 73 | 1986 | 0
287 | KTM | Sabirabad | Nərimankənd kəndi | Pis | 9094381 | 35 | 0 | 10/0,4 | 160 | 1 | 73 | 1962 | 0
288 | KTM | Sabirabad | Nərimankənd kəndi | Pis | 9094392 | 34 | 0 | 10/0,4 | 160 | 1 | 73 | 1962 | 0
289 | KTM | Sabirabad | Nərimankənd kəndi | Pis | 9094393 | 42 | 0 | 10/0,4 | 250 | 1 | 67 | 1970 | 0
290 | KTM | Sabirabad | Nərimankənd kəndi | Pis | 9094394 | 36 | 0 | 10/0,4 | 100 | 1 | 73 | 1998 | 0
291 | KTM | Sabirabad | Nərimankənd kəndi | Pis | 9094395 | 35 | 2 | 10/0,4 | 160 | 1 | 65 | 1982 | 0
292 | KTM | Sabirabad | Nərimankənd kəndi | Pis | 9094396 | 34 | 0 | 10/0,4 | 100 | 1 | 66 | 1969 | 0
293 | KTM | Sabirabad | Nərimankənd kəndi | Pis | 9090397 | 52 | 1 | 10/0,4 | 400 | 1 | 65 | 1979 | 0
294 | KTM | Sabirabad | Nərimankənd kəndi | Pis | 9094398 | 36 | 0 | 10/0,4 | 160 | 1 | 65 | 1987 | 0
295 | KTM | Sabirabad | Nərimankənd kəndi | Pis | 9094399 | 14 | 0 | 10/0,4 | 63 | 1 | 65 | 1986 | 0
296 | KTM | Sabirabad | Nərimankənd kəndi | Pis | 9094195 | 35 | 0 | 10/0,4 | 100 | 1 | 73 | 1985 | 0
297 | KTM | Sabirabad | Nərimankənd kəndi | Pis | 9094400 | 36 | 0 | 10/0,4 | 100 | 1 | 73 | 2005 | 0
298 | KTM | Sabirabad | Nərimankənd kəndi | Pis | 9094401 | 35 | 1 | 10/0,4 | 160 | 1 | 73 | 1987 | 0
299 | KTM | Sabirabad | Nərimankənd kəndi | Pis | 9090402 | 38 | 0 | 10/0,4 | 100 | 1 | 73 | 1975 | 0
300 | KTM | Sabirabad | Nərimankənd kəndi | Pis | 9094403 | 34 | 0 | 10/0,4 | 100 | 1 | 73 | 1982 | 0
301 | KTM | Sabirabad | Nərimankənd kəndi | Pis | 9094404 | 34 | 0 | 10/0,4 | 100 | 1 | 65 | 1980 | 0
302 | KTM | Sabirabad | Nərimankənd kəndi | Pis | 9094406 | 12 | 0 | 10/0,4 | 63 | 1 | 65 | 1991 | 0
303 | KTM | Sabirabad | Şəhriyar kəndi | Pis | 9094414 | 53 | 0 | 10/0,4 | 400 | 1 | 73 | 1994 | 0
304 | KTM | Sabirabad | Şəhriyar kəndi | Pis | 9094415 | 42 | 0 | 10/0,4 | 400 | 1 | 73 | 1986 | 0
305 | KTM | Sabirabad | Xəlfəli kəndi | Pis | 9094424 | 4 | 0 | 10/0,4 | 25 | 1 | 65 | 1983 | 0
306 | KTM | Sabirabad | Xəlfəli kəndi | Pis | 9090430 | 43 | 0 | 10/0,4 | 250 | 1 | 74 | 2014 | 0
307 | KTM | Sabirabad | Xəlfəli kəndi | Pis | 9090429 | 43 | 2 | 10/0,4 | 250 | 1 | 65 | 2014 | 0
308 | KTM | Sabirabad | Xəlfəli kəndi | Yaxşı | 9090425 | 31 | 0 | 10/0,4 | 160 | 1 | 66 | 2014 | 0
309 | KTM | Sabirabad | Xəlfəli kəndi | Pis | 9090420 | 20 | 3 | 10/0,4 | 160 | 1 | 65 | 1979 | 0
310 | KTM | Sabirabad | Xəlfəli kəndi | Pis | 9094421 | 28 | 0 | 10/0,4 | 100 | 1 | 73 | 2003 | 0
311 | KTM | Sabirabad | Xəlfəli kəndi | Pis | 9090423 | 29 | 0 | 10/0,4 | 160 | 1 | 75 | 2003 | 0
312 | KTM | Sabirabad | Xəlfəli kəndi | Pis | 9094425 | 45 | 0 | 10/0,4 | 250 | 1 | 65 | 1994 | 0
313 | KTM | Sabirabad | Xəlfəli kəndi | Pis | 9094427 | 36 | 0 | 10/0,4 | 160 | 1 | 65 | 1989 | 0
314 | KTM | Sabirabad | Xəlfəli kəndi | Pis | 9094453 | 41 | 1 | 10/0,4 | 400 | 1 | 73 | 1999 | 0
315 | KTM | Sabirabad | Xəlfəli kəndi | Pis | 9094428 | 34 | 2 | 10/0,4 | 160 | 1 | 75 | 1993 | 0
316 | KTM | Sabirabad | Xəlfəli kəndi | Pis | 9094429 | 39 | 0 | 10/0,4 | 100 | 1 | 85 | 1992 | 0
317 | KTM | Sabirabad | Xəlfəli kəndi | Pis | 9094430 | 45 | 0 | 10/0,4 | 250 | 1 | 65 | 2003 | 0
318 | KTM | Sabirabad | Xəlfəli kəndi | Pis | 9094431 | 33 | 0 | 10/0,4 | 100 | 1 | 73 | 1994 | 0
319 | KTM | Sabirabad | Xəlfəli kəndi | Pis | 9094432 | 30 | 0 | 10/0,4 | 160 | 1 | 74 | 1994 | 0
320 | KTM | Sabirabad | Xəlfəli kəndi | Pis | 9094433 | 20 | 1 | 10/0,4 | 100 | 1 | 65 | 1977 | 0
321 | KTM | Sabirabad | Xəlfəli kəndi | Pis | 9094434 | 35 | 0 | 10/0,4 | 100 | 1 | 74 | 1962 | 0
322 | KTM | Sabirabad | Şəhriyar kəndi | Pis | 9094435 | 14 | 0 | 10/0,4 | 63 | 1 | 74 | 2004 | 0
323 | KTM | Sabirabad | Şəhriyar kəndi | Pis | 9094436 | 35 | 0 | 10/0,4 | 100 | 1 | 73 | 1980 | 0
324 | KTM | Sabirabad | Şəhriyar kəndi | Pis | 9094437 | 35 | 0 | 10/0,4 | 100 | 1 | 80 | 1983 | 0
325 | KTM | Sabirabad | Şəhriyar kəndi | Pis | 9094438 | 35 | 2 | 10/0,4 | 100 | 1 | 73 | 1986 | 0
326 | KTM | Sabirabad | Şəhriyar kəndi | Pis | 9094440 | 35 | 0 | 10/0,4 | 100 | 1 | 73 | 1982 | 0
327 | KTM | Sabirabad | Şəhriyar kəndi | Pis | 9094441 | 35 | 0 | 10/0,4 | 100 | 1 | 88 | 1994 | 0
328 | KTM | Sabirabad | Şəhriyar kəndi | Pis | 9094442 | 35 | 1 | 10/0,4 | 100 | 1 | 73 | 1994 | 0
329 | KTM | Sabirabad | Şəhriyar kəndi | Pis | 9094443 | 35 | 0 | 10/0,4 | 100 | 1 | 74 | 1986 | 0
330 | KTM | Sabirabad | Şəhriyar kəndi | Pis | 9094444 | 35 | 0 | 10/0,4 | 160 | 1 | 74 | 2004 | 0
331 | KTM | Sabirabad | Şəhriyar kəndi | Pis | 9094445 | 36 | 0 | 10/0,4 | 100 | 1 | 74 | 1980 | 0
332 | KTM | Sabirabad | Şəhriyar kəndi | Pis | 9094446 | 49 | 0 | 10/0,4 | 400 | 1 | 73 | 2004 | 0
333 | KTM | Sabirabad | Şəhriyar kəndi | Pis | 9093447 | 47 | 1 | 10/0,4 | 250 | 1 | 73 | 1993 | 0
334 | KTM | Sabirabad | Şəhriyar kəndi | Pis | 9094448 | 36 | 2 | 10/0,4 | 100 | 1 | 66 | 1982 | 0
335 | KTM | Sabirabad | Xəlfəli kəndi | Pis | 9094455 | 17 | 0 | 10/0,4 | 63 | 1 | 66 | 2004 | 0
336 | KTM | Sabirabad | Şəhriyar kəndi | Pis | 9094449 | 27 | 0 | 10/0,4 | 100 | 1 | 65 | 1988 | 0
337 | KTM | Sabirabad | Şəhriyar kəndi | Pis | 9094450 | 14 | 1 | 10/0,4 | 63 | 1 | 66 | 1993 | 0
338 | KTM | Sabirabad | Şəhriyar kəndi | Pis | 9094451 | 24 | 0 | 10/0,4 | 100 | 1 | 65 | 1995 | 0
339 | KTM | Sabirabad | Şəhriyar kəndi | Pis | 9090453 | 10 | 0 | 10/0,4 | 63 | 1 | 73 |  | 0
340 | KTM | Sabirabad | Şəhriyar kəndi | Pis | 9094452 | 26 | 1 | 10/0,4 | 160 | 1 | 80 | 1998 | 0
341 | KTM | Sabirabad | Şəhriyar kəndi | Pis | 9094426 | 26 | 1 | 10/0,4 | 100 | 1 | 75 | 2003 | 0
342 | KTM | Sabirabad | Xəlfəli kəndi | Pis | 9094454 | 26 | 1 | 10/0,4 | 100 | 1 | 66 | 2004 | 0
343 | KTM | Sabirabad | Rüstəmli kəndi | Pis | 9093456 | 58 | 2 | 10/0,4 | 400 | 1 | 73 | 1986 | 0
344 | KTM | Sabirabad | Zəngilan qəsəbəsi | Yaxşı | 9093457 | 57 | 0 | 10/0,4 | 400 | 1 | 73 | 1990 | 0
345 | KTM | Sabirabad | Zəngilan qəsəbəsi | Yaxşı | 9094459 | 41 | 0 | 10/0,4 | 250 | 1 | 81 | 2007 | 0
346 | KTM | Sabirabad | Zəngilan qəsəbəsi | Yaxşı | 9094460 | 40 | 0 | 10/0,4 | 250 | 1 | 73 | 2006 | 0
347 | KTM | Sabirabad | Zəngilan qəsəbəsi | Yaxşı | 9094461 | 56 | 1 | 10/0,4 | 400 | 1 | 73 | 2006 | 0
348 | KTM | Sabirabad | Axtaçı kəndi | Pis | 9094463 | 98 | 0 | 6/0,4 | 63 | 1 | 73 | 1972 | 0
349 | KTM | Sabirabad | Axtaçı kəndi | Pis | 9094496 | 321 | 1 | 6/0,4 | 250 | 1 | 66 | 1968 | 0
350 | KTM | Sabirabad | Axtaçı kəndi | Pis | 9090464 | 53 | 0 | 6/0,4 | 560 | 1 | 73 | 1975 | 0
351 | KTM | Sabirabad | Axtaçı kəndi | Pis | 9090495 | 35 | 0 | 6/0,4 | 250 | 1 | 73 | 1969 | 0
352 | KTM | Sabirabad | Axtaçı kəndi | Pis | 9094494 | 41 | 0 | 6/0,4 | 250 | 1 | 73 | 1991 | 0
353 | KTM | Sabirabad | Axtaçı kəndi | Pis | 9090465 | 26 | 1 | 6/0,4 | 100 | 1 | 73 | 1969 | 0
354 | KTM | Sabirabad | Axtaçı kəndi | Pis | 9094469 | 57 | 0 | 6/0,4 | 630 | 1 | 73 | 1980 | 0
355 | KTM | Sabirabad | Axtaçı kəndi | Pis | 9090470 | 26 | 2 | 6/0,4 | 100 | 1 | 73 | 1978 | 0
356 | KTM | Sabirabad | Axtaçı kəndi | Pis | 9093485 | 58 | 1 | 6/0,4 | 400 | 1 | 73 | 1970 | 0
357 | KTM | Sabirabad | Axtaçı kəndi | Pis | 9094484 | 26 | 1 | 6/0,4 | 100 | 1 | 80 | 1972 | 0
358 | KTM | Sabirabad | Axtaçı kəndi | Pis | 9090491 | 56 | 0 | 6/0,4 | 630 | 1 | 73 | 1995 | 0
359 | KTM | Sabirabad | Axtaçı kəndi | Pis | 9093484 | 26 | 0 | 6/0,4 | 100 | 1 | 73 | 1970 | 0
360 | KTM | Sabirabad | Axtaçı kəndi | Pis | 9093486 | 0 | 1 | 6/0,4 | 180 | 1 | 73 | 1970 | 0
361 | KTM | Sabirabad | Axtaçı kəndi | Pis | 9094490 | 7 | 1 | 6/0,4 | 63 | 1 | 73 | 2014 | 0
362 | KTM | Sabirabad | Axtaçı kəndi | Pis | 9094487 | 25 | 0 | 6/0,4 | 100 | 1 | 73 | 1980 | 0
363 | KTM | Sabirabad | Axtaçı kəndi | Pis | 9094488 | 36 | 0 | 6/0,4 | 180 | 1 | 73 | 1980 | 0
364 | KTM | Sabirabad | Axtaçı kəndi | Pis | 9090489 | 41 | 0 | 6/0,4 | 250 | 1 | 73 | 1981 | 0
365 | KTM | Sabirabad | Axtaçı kəndi | Pis | 9094489 | 26 | 0 | 6/0,4 | 100 | 1 | 66 | 1975 | 0
366 | KTM | Sabirabad | Axtaçı kəndi | Pis | 9091408 | 46 | 0 | 6/0,4 | 250 | 1 | 65 | 1971 | 0
367 | KTM | Sabirabad | Axtaçı kəndi | Əla | 9090498 | 35 | 0 | 6/0,4 | 250 | 1 | 66 | 2016 | 0
368 | KTM | Sabirabad | Güdəcuhur kəndi | Pis | 9094497 | 51 | 1 | 6/0,4 | 250 | 1 | 65 | 1968 | 0
369 | KTM | Sabirabad | Güdəcuhur kəndi | Pis | 9094498 | 15 | 0 | 6/0,4 | 63 | 1 | 73 | 1969 | 0
370 | KTM | Sabirabad | Güdəcuhur kəndi | Pis | 9091406 | 8 | 0 | 6/0,4 | 63 | 1 | 80 | 1984 | 0
371 | KTM | Sabirabad | Güdəcuhur kəndi | Pis | 9094503 | 26 | 1 | 6/0,4 | 100 | 1 | 75 | 1981 | 0
372 | KTM | Sabirabad | Güdəcuhur kəndi | Pis | 9094506 | 42 | 0 | 6/0,4 | 250 | 1 | 73 | 1981 | 0
373 | KTM | Sabirabad | Güdəcuhur kəndi | Pis | 9094509 | 44 | 0 | 6/0,4 | 250 | 1 | 73 | 1981 | 0
374 | KTM | Sabirabad | Güdəcuhur kəndi | Pis | 9094510 | 42 | 2 | 6/0,4 | 250 | 1 | 73 | 1981 | 0
375 | KTM | Sabirabad | Güdəcuhur kəndi | Pis | 9094511 | 39 | 0 | 6/0,4 | 100 | 1 | 83 | 1985 | 0
376 | KTM | Sabirabad | Güdəcuhur kəndi | Pis | 9094536 | 41 | 1 | 6/0,4 | 100 | 1 | 78 | 2000 | 0
377 | KTM | Sabirabad | Güdəcuhur kəndi | Pis | 9094537 | 43 | 0 | 6/0,4 | 250 | 1 | 73 | 1994 | 0
378 | KTM | Sabirabad | Güdəcuhur kəndi | Pis | 9090499 | 31 | 0 | 6/0,4 | 100 | 1 | 73 | 1975 | 0
379 | KTM | Sabirabad | Güdəcuhur kəndi | Pis | 9090521 | 46 | 0 | 6/0,4 | 250 | 1 | 73 | 2000 | 0
380 | KTM | Sabirabad | Güdəcuhur kəndi | Pis | 9094500 | 333 | 1 | 6/0,4 | 100 | 1 | 66 | 1976 | 0
381 | KTM | Sabirabad | Güdəcuhur kəndi | Pis | 9094501 | 33 | 0 | 6/0,4 | 160 | 1 | 73 | 1975 | 0
382 | KTM | Sabirabad | Qaratoğay kəndi | Pis | 9090502 | 6 | 0 | 6/0,4 | 40 | 1 | 73 | 1983 | 0
383 | KTM | Sabirabad | Qaratoğay kəndi | Pis | 9093533 | 12 | 0 | 6/0,4 | 63 | 1 | 73 | 1981 | 0
384 | KTM | Sabirabad | Qaratoğay kəndi | Pis | 9094507 | 21 | 0 | 6/0,4 | 160 | 1 | 73 | 1980 | 0
385 | KTM | Sabirabad | Qaratoğay kəndi | Pis | 9094508 | 46 | 0 | 6/0,4 | 250 | 1 | 73 | 1980 | 0
386 | KTM | Sabirabad | Qaratoğay kəndi | Pis | 9094512 | 32 | 2 | 6/0,4 | 100 | 1 | 73 | 1988 | 0
387 | KTM | Sabirabad | Qaratoğay kəndi | Pis | 9093481 | 0 | 1 | 6/0,4 | 400 | 1 | 73 | 1975 | 0
388 | KTM | Sabirabad | Qaratoğay kəndi | Pis | 9094482 | 46 | 1 | 6/0,4 | 250 | 1 | 77 | 1975 | 0
389 | KTM | Sabirabad | Qaratoğay kəndi | Pis | 9094513 | 42 | 0 | 6/0,4 | 250 | 1 | 73 | 1972 | 0
390 | KTM | Sabirabad | Qaratoğay kəndi | Pis | 9094514 | 21 | 0 | 6/0,4 | 100 | 1 | 73 | 1977 | 0
391 | KTM | Sabirabad | Qaratoğay kəndi | Pis | 9094515 | 35 | 0 | 6/0,4 | 250 | 1 | 73 | 1985 | 0
392 | KTM | Sabirabad | Qaratoğay kəndi | Pis | 9094516 | 9 | 0 | 6/0,4 | 63 | 1 | 73 | 1999 | 0
393 | KTM | Sabirabad | Qaratoğay kəndi | Pis | 9094517 | 44 | 0 | 6/0,4 | 250 | 1 | 73 | 1970 | 0
394 | KTM | Sabirabad | Qaratoğay kəndi | Pis | 9094518 | 4 | 0 | 6/0,4 | 40 | 1 | 73 | 1985 | 0
395 | KTM | Sabirabad | Qaratoğay kəndi | Pis | 9094519 | 44 | 2 | 6/0,4 | 250 | 1 | 73 | 1986 | 0
396 | KTM | Sabirabad | Qaratoğay kəndi | Pis | 9094520 | 31 | 0 | 6/0,4 | 100 | 1 | 66 | 1999 | 0
397 | KTM | Sabirabad | Qaratoğay kəndi | Pis | 9094522 | 36 | 0 | 6/0,4 | 250 | 1 | 65 | 1971 | 0
398 | KTM | Sabirabad | Qaratoğay kəndi | Pis | 9094523 | 35 | 1 | 6/0,4 | 250 | 1 | 66 | 1974 | 0
399 | KTM | Sabirabad | Qaratoğay kəndi | Pis | 9094524 | 34 | 0 | 6/0,4 | 250 | 1 | 65 | 1979 | 0
400 | KTM | Sabirabad | Qaratoğay kəndi | Pis | 9094525 | 21 | 1 | 6/0,4 | 100 | 1 | 73 | 1980 | 0
401 | KTM | Sabirabad | Qaratoğay kəndi | Pis | 9094526 | 36 | 0 | 6/0,4 | 250 | 1 | 73 | 1970 | 0
402 | KTM | Sabirabad | Qaratoğay kəndi | Pis | 9094527 | 21 | 0 | 6/0,4 | 100 | 1 | 75 | 1973 | 0
403 | KTM | Sabirabad | Qaratoğay kəndi | Pis | 9094528 | 25 | 0 | 6/0,4 | 160 | 1 | 73 | 1965 | 0
404 | KTM | Sabirabad | Qaratoğay kəndi | Pis | 9094529 | 36 | 1 | 6/0,4 | 160 | 1 | 73 | 1970 | 0
405 | KTM | Sabirabad | Qaratoğay kəndi | Pis | 9094530 | 7 | 0 | 6/0,4 | 40 | 1 | 70 | 1985 | 0
406 | KTM | Sabirabad | Qaratoğay kəndi | Pis | 9094531 | 37 | 2 | 6/0,4 | 100 | 1 | 71 | 1999 | 0
407 | KTM | Sabirabad | Qaratoğay kəndi | Pis | 9094521 | 1 | 0 | 6/0,4 | 25 | 1 | 69 | 2000 | 0
408 | KTM | Sabirabad | Qaratoğay kəndi | Pis | 9094532 | 12 | 0 | 6/0,4 | 63 | 1 | 73 | 2000 | 0
409 | KTM | Sabirabad | Qaratoğay kəndi | Pis | 9094533 | 32 | 0 | 6/0,4 | 100 | 1 | 70 | 1972 | 0
410 | KTM | Sabirabad | Həşimxanlı kəndi | Pis | 9094538 | 34 | 3 | 6/0,4 | 100 | 1 | 77 | 1999 | 0
411 | KTM | Sabirabad | Həşimxanlı kəndi | Pis | 9094539 | 31 | 0 | 6/0,4 | 100 | 1 | 77 | 2000 | 0
412 | KTM | Sabirabad | Həşimxanlı kəndi | Pis | 9094540 | 35 | 0 | 6/0,4 | 250 | 1 | 70 | 2003 | 0
413 | KTM | Sabirabad | Həşimxanlı kəndi | Pis | 9094541 | 32 | 0 | 6/0,4 | 100 | 1 | 80 | 2000 | 0
414 | KTM | Sabirabad | Həşimxanlı kəndi | Pis | 9094542 | 39 | 1 | 6/0,4 | 100 | 1 | 70 | 1999 | 0
415 | KTM | Sabirabad | Həşimxanlı kəndi | Pis | 9094543 | 18 | 0 | 6/0,4 | 63 | 1 | 70 | 2001 | 0
416 | KTM | Sabirabad | Həşimxanlı kəndi | Pis | 9094544 | 35 | 0 | 6/0,4 | 100 | 1 | 84 | 1999 | 0
417 | KTM | Sabirabad | Həşimxanlı kəndi | Pis | 9094545 | 56 | 0 | 6/0,4 | 630 | 1 | 70 | 1958 | 0
418 | KTM | Sabirabad | Həşimxanlı kəndi | Pis | 9094546 | 32 | 0 | 6/0,4 | 100 | 1 | 77 | 1972 | 0
419 | KTM | Sabirabad | Həşimxanlı kəndi | Pis | 9094547 | 25 | 0 | 6/0,4 | 100 | 1 | 77 | 1980 | 0
420 | KTM | Sabirabad | Həşimxanlı kəndi | Pis | 9094548 | 51 | 0 | 6/0,4 | 400 | 1 | 77 | 1983 | 0
421 | KTM | Sabirabad | Həşimxanlı kəndi | Pis | 9094549 | 33 | 1 | 6/0,4 | 100 | 1 | 70 | 1985 | 0
422 | KTM | Sabirabad | Həşimxanlı kəndi | Pis | 9094550 | 37 | 0 | 6/0,4 | 100 | 1 | 70 | 1999 | 0
423 | KTM | Sabirabad | Həşimxanlı kəndi | Pis | 9094551 | 12 | 0 | 6/0,4 | 63 | 1 | 77 | 2000 | 0
424 | KTM | Sabirabad | Həşimxanlı kəndi | Pis | 9094552 | 36 | 0 | 6/0,4 | 100 | 1 | 66 | 1976 | 0
425 | KTM | Sabirabad | Həşimxanlı kəndi | Pis | 9094553 | 8 | 1 | 6/0,4 | 63 | 1 | 65 | 1977 | 0
426 | KTM | Sabirabad | Həşimxanlı kəndi | Pis | 9094554 | 24 | 1 | 6/0,4 | 100 | 1 | 66 | 1987 | 0
427 | KTM | Sabirabad | Həşimxanlı kəndi | Pis | 9094555 | 9 | 0 | 6/0,4 | 63 | 1 | 65 | 1987 | 0
428 | KTM | Sabirabad | Həşimxanlı kəndi | Pis | 9094556 | 19 | 0 | 6/0,4 | 100 | 1 | 70 | 1988 | 0
429 | KTM | Sabirabad | Həşimxanlı kəndi | Pis | 9094557 | 19 | 0 | 6/0,4 | 100 | 1 | 80 | 2000 | 0
430 | KTM | Sabirabad | Həşimxanlı kəndi | Pis | 9094558 | 32 | 1 | 6/0,4 | 100 | 1 | 75 | 1973 | 0
431 | KTM | Sabirabad | Həşimxanlı kəndi | Pis | 9094559 | 9 | 0 | 6/0,4 | 63 | 1 | 77 | 1999 | 0
432 | KTM | Sabirabad | Həşimxanlı kəndi | Pis | 9094560 | 10 | 0 | 6/0,4 | 63 | 1 | 77 | 1989 | 0
433 | KTM | Sabirabad | Ətcələr kəndi | Pis | 9094562 | 18 | 0 | 6/0,4 | 100 | 1 | 70 | 1996 | 0
434 | KTM | Sabirabad | Ətcələr kəndi | Pis | 9094563 | 12 | 0 | 6/0,4 | 63 | 1 | 80 | 1999 | 0
435 | KTM | Sabirabad | Ətcələr kəndi | Pis | 9094564 | 9 | 0 | 6/0,4 | 63 | 1 | 80 | 2000 | 0
436 | KTM | Sabirabad | Ətcələr kəndi | Pis | 9094565 | 12 | 0 | 6/0,4 | 63 | 1 | 77 | 1975 | 0
437 | KTM | Sabirabad | Ətcələr kəndi | Pis | 9094566 | 18 | 0 | 6/0,4 | 100 | 1 | 70 | 1973 | 0
438 | KTM | Sabirabad | Ətcələr kəndi | Pis | 9094567 | 12 | 1 | 6/0,4 | 100 | 1 | 77 | 1986 | 0
439 | KTM | Sabirabad | Ətcələr kəndi | Pis | 9094568 | 36 | 0 | 6/0,4 | 250 | 1 | 66 | 1989 | 0
440 | KTM | Sabirabad | Ətcələr kəndi | Pis | 9094569 | 35 | 1 | 6/0,4 | 180 | 1 | 77 | 1986 | 0
441 | KTM | Sabirabad | Ətcələr kəndi | Pis | 9094570 | 9 | 0 | 6/0,4 | 100 | 1 | 77 | 1975 | 0
442 | KTM | Sabirabad | Ətcələr kəndi | Pis | 9094571 | 10 | 0 | 6/0,4 | 100 | 1 | 77 | 1979 | 0
443 | KTM | Sabirabad | Ətcələr kəndi | Pis | 9094572 | 36 | 1 | 6/0,4 | 100 | 1 | 70 | 1985 | 0
444 | KTM | Sabirabad | Ətcələr kəndi | Pis | 9094573 | 31 | 1 | 6/0,4 | 100 | 1 | 80 | 1999 | 0
445 | KTM | Sabirabad | Ətcələr kəndi | Pis | 9094574 | 12 | 0 | 6/0,4 | 63 | 1 | 70 | 1976 | 0
446 | KTM | Sabirabad | Ətcələr kəndi | Pis | 9094575 | 9 | 1 | 6/0,4 | 100 | 1 | 70 | 1977 | 0
447 | KTM | Sabirabad | Ətcələr kəndi | Pis | 9094576 | 12 | 2 | 6/0,4 | 100 | 1 | 80 | 1999 | 0
448 | KTM | Sabirabad | Ətcələr kəndi | Pis | 9094577 | 18 | 3 | 6/0,4 | 160 | 1 | 70 | 1988 | 0
449 | KTM | Sabirabad | Ətcələr kəndi | Pis | 9094579 | 34 | 0 | 6/0,4 | 250 | 1 | 77 | 1972 | 0
450 | KTM | Sabirabad | Ətcələr kəndi | Pis | 9094580 | 46 | 0 | 6/0,4 | 250 | 1 | 77 | 1959 | 0
451 | KTM | Sabirabad | Ətcələr kəndi | Pis | 9094582 | 9 | 0 | 6/0,4 | 63 | 1 | 77 | 1969 | 0
452 | KTM | Sabirabad | Ətcələr kəndi | Pis | 9094583 | 9 | 0 | 6/0,4 | 63 | 1 | 70 | 1989 | 0
453 | KTM | Sabirabad | Ətcələr kəndi | Pis | 9094584 | 10 | 2 | 6/0,4 | 100 | 1 | 70 | 1988 | 0
454 | KTM | Sabirabad | Ətcələr kəndi | Pis | 9094585 | 12 | 1 | 6/0,4 | 100 | 1 | 77 | 1989 | 0
455 | KTM | Sabirabad | Ətcələr kəndi | Pis | 9091575 | 9 | 1 | 6/0,4 | 100 | 1 | 66 | 1974 | 0
456 | KTM | Sabirabad | Ətcələr kəndi | Pis | 9094586 | 42 | 0 | 6/0,4 | 250 | 1 | 65 | 1972 | 0
457 | KTM | Sabirabad | Ətcələr kəndi | Pis | 9094587 | 36 | 0 | 6/0,4 | 100 | 1 | 66 | 1987 | 0
458 | KTM | Sabirabad | Ətcələr kəndi | Pis | 9090581 | 32 | 1 | 6/0,4 | 630 | 1 | 65 | 1960 | 0
459 | KTM | Sabirabad | Şıxsalahlı kəndi | Pis | 9094588 | 38 | 1 | 6/0,4 | 100 | 1 | 70 | 1980 | 0
460 | KTM | Sabirabad | Şıxsalahlı kəndi | Pis | 9094589 | 37 | 2 | 6/0,4 | 100 | 1 | 80 | 1981 | 0
461 | KTM | Sabirabad | Şıxsalahlı kəndi | Pis | 9094592 | 36 | 1 | 6/0,4 | 250 | 1 | 75 | 1979 | 0
462 | KTM | Sabirabad | Şıxsalahlı kəndi | Pis | 9094593 | 34 | 0 | 6/0,4 | 250 | 1 | 77 | 1981 | 0
463 | KTM | Sabirabad | Şıxsalahlı kəndi | Pis | 9094596 | 36 | 0 | 6/0,4 | 100 | 1 | 77 | 1990 | 0
464 | KTM | Sabirabad | Şıxsalahlı kəndi | Pis | 9094597 | 35 | 2 | 6/0,4 | 160 | 1 | 74 | 1999 | 0
465 | KTM | Sabirabad | Şıxsalahlı kəndi | Pis | 9094598 | 39 | 3 | 6/0,4 | 160 | 1 | 82 | 1992 | 0
466 | KTM | Sabirabad | Şıxsalahlı kəndi | Pis | 9094599 | 38 | 2 | 6/0,4 | 100 | 1 | 87 | 1964 | 0
467 | KTM | Sabirabad | Şıxsalahlı kəndi | Pis | 9094600 | 42 | 0 | 6/0,4 | 250 | 1 | 77 | 1980 | 0
468 | KTM | Sabirabad | Şıxsalahlı kəndi | Pis | 9094633 | 1 | 0 | 6/0,4 | 10 | 1 | 74 | 1982 | 0
469 | KTM | Sabirabad | Şıxsalahlı kəndi | Pis | 9093591 | 34 | 2 | 6/0,4 | 100 | 1 | 77 | 1980 | 0
470 | KTM | Sabirabad | Şıxsalahlı kəndi | Pis | 9093594 | 0 | 1 | 6/0,4 | 250 | 1 | 66 | 1981 | 0
471 | KTM | Sabirabad | Osmanlı kəndi | Pis | 9094595 | 32 | 0 | 6/0,4 | 160 | 1 | 77 | 1980 | 0
472 | KTM | Sabirabad | Şıxsalahlı kəndi | Pis | 9094601 | 38 | 1 | 6/0,4 | 250 | 1 | 77 | 1982 | 0
473 | KTM | Sabirabad | Şıxsalahlı kəndi | Pis | 9094602 | 33 | 1 | 6/0,4 | 250 | 1 | 74 | 1965 | 0
474 | KTM | Sabirabad | Şıxsalahlı kəndi | Pis | 9094603 | 35 | 0 | 6/0,4 | 160 | 1 | 86 | 1970 | 0
475 | KTM | Sabirabad | Şıxsalahlı kəndi | Pis | 9094604 | 30 | 2 | 6/0,4 | 160 | 1 | 74 | 1978 | 0
476 | KTM | Sabirabad | Şıxsalahlı kəndi | Pis | 9094605 | 51 | 0 | 6/0,4 | 400 | 1 | 74 | 1967 | 0
477 | KTM | Sabirabad | Şıxsalahlı kəndi | Pis | 9094606 | 4 | 0 | 6/0,4 | 40 | 1 | 89 | 1988 | 0
478 | KTM | Sabirabad | Şıxsalahlı kəndi | Pis | 9094608 | 27 | 1 | 6/0,4 | 160 | 1 | 74 | 1972 | 0
479 | KTM | Sabirabad | Osmanlı kəndi | Pis | 9093609 | 0 | 1 | 6/0,4 | 630 | 1 | 77 | 1999 | 0
480 | KTM | Sabirabad | Osmanlı kəndi | Pis | 9094610 | 36 | 0 | 6/0,4 | 250 | 1 | 77 | 1974 | 0
481 | KTM | Sabirabad | Osmanlı kəndi | Pis | 9094611 | 29 | 0 | 6/0,4 | 100 | 1 | 77 | 1971 | 0
482 | KTM | Sabirabad | Osmanlı kəndi | Pis | 9094612 | 33 | 1 | 6/0,4 | 160 | 1 | 74 | 1967 | 0
483 | KTM | Sabirabad | Osmanlı kəndi | Pis | 9094613 | 29 | 0 | 6/0,4 | 160 | 1 | 74 | 1980 | 0
484 | KTM | Sabirabad | Osmanlı kəndi | Pis | 9094614 | 32 | 0 | 6/0,4 | 100 | 1 | 77 | 1967 | 0
485 | KTM | Sabirabad | Osmanlı kəndi | Pis | 9094615 | 33 | 0 | 6/0,4 | 250 | 1 | 66 | 1998 | 0
486 | KTM | Sabirabad | Osmanlı kəndi | Pis | 9094616 | 33 | 0 | 6/0,4 | 250 | 1 | 65 | 1977 | 0
487 | KTM | Sabirabad | Osmanlı kəndi | Pis | 9094617 | 29 | 1 | 6/0,4 | 100 | 1 | 66 | 1978 | 0
488 | KTM | Sabirabad | Osmanlı kəndi | Pis | 9094618 | 32 | 1 | 6/0,4 | 100 | 1 | 65 | 1980 | 0
489 | KTM | Sabirabad | Dadaşbəyli kəndi | Pis | 9090619 | 12 | 0 | 6/0,4 | 63 | 1 | 74 | 1988 | 0
490 | KTM | Sabirabad | Dadaşbəyli kəndi | Pis | 9090644 | 29 | 1 | 6/0,4 | 100 | 1 | 75 | 1988 | 0
491 | KTM | Sabirabad | Dadaşbəyli kəndi | Pis | 9094620 | 39 | 1 | 6/0,4 | 160 | 1 | 75 | 1999 | 0
492 | KTM | Sabirabad | Dadaşbəyli kəndi | Pis | 9094629 | 18 | 0 | 6/0,4 | 25 | 1 | 66 | 2000 | 0
493 | KTM | Sabirabad | Dadaşbəyli kəndi | Pis | 9090637 | 12 | 1 | 6/0,4 | 100 | 1 | 66 | 1977 | 0
494 | KTM | Sabirabad | Dadaşbəyli kəndi | Pis | 9094621 | 8 | 1 | 6/0,4 | 250 | 1 | 74 | 1964 | 0
495 | KTM | Sabirabad | Dadaşbəyli kəndi | Pis | 9094622 | 9 | 0 | 6/0,4 | 60 | 1 | 65 | 1980 | 0
496 | KTM | Sabirabad | Dadaşbəyli kəndi | Pis | 9094623 | 9 | 0 | 6/0,4 | 63 | 1 | 66 | 1999 | 0
497 | KTM | Sabirabad | Dadaşbəyli kəndi | Pis | 9094624 | 10 | 0 | 6/0,4 | 180 | 1 | 73 | 1968 | 0
498 | KTM | Sabirabad | Qaragüney kəndi | Pis | 9094625 | 35 | 0 | 6/0,4 | 100 | 1 | 74 | 1969 | 0
499 | KTM | Sabirabad | Qaragüney kəndi | Pis | 9094626 | 9 | 1 | 6/0,4 | 400 | 1 | 73 | 1976 | 0
500 | KTM | Sabirabad | Qaragüney kəndi | Pis | 9094628 | 12 | 0 | 6/0,4 | 250 | 1 | 73 | 1980 | 0
501 | KTM | Sabirabad | Qaragüney kəndi | Pis | 9094630 | 30 | 0 | 6/0,4 | 100 | 1 | 73 | 1999 | 0
502 | KTM | Sabirabad | Qaragüney kəndi | Pis | 9094631 | 37 | 0 | 6/0,4 | 100 | 1 | 73 | 1998 | 0
503 | KTM | Sabirabad | Qaragüney kəndi | Pis | 9094632 | 9 | 0 | 6/0,4 | 1000 | 1 | 73 | 2001 | 0
504 | KTM | Sabirabad | Qaragüney kəndi | Pis | 9094627 | 32 | 1 | 6/0,4 | 100 | 1 | 74 | 1992 | 0
505 | KTM | Sabirabad | Qaragüney kəndi | Pis | 9094636 | 2 | 0 | 6/0,4 | 25 | 1 | 65 | 2001 | 0
506 | KTM | Sabirabad | Qaragüney kəndi | Pis | 9090638 | 12 | 0 | 6/0,4 | 63 | 1 | 74 | 1976 | 0
507 | KTM | Sabirabad | Qaragüney kəndi. Nasos | Pis | 9093639 | 0 | 1 | 6/0,4 | 100 | 1 | 74 | 1980 | 0
508 | KTM | Sabirabad | Qaragüney kəndi | Pis | 9090639 | 41 | 1 | 6/0,4 | 180 | 1 | 73 | 1999 | 0
509 | KTM | Sabirabad | Qaragüney kəndi | Pis | 9090642 | 12 | 0 | 6/0,4 | 63 | 1 | 74 | 1998 | 0
510 | KTM | Sabirabad | Qaragüney kəndi | Pis | 9090640 | 33 | 0 | 6/0,4 | 100 | 1 | 66 | 2001 | 0
511 | KTM | Sabirabad | Qaragüney kəndi | Pis | 9090643 | 14 | 0 | 6/0,4 | 63 | 1 | 66 | 1992 | 0
512 | KTM | Sabirabad | Qaragüney kəndi | Pis | 9090647 | 29 | 0 | 6/0,4 | 100 | 1 | 66 | 1976 | 0
513 | KTM | Sabirabad | Qaragüney kəndi | Pis | 9090648 | 17 | 2 | 6/0,4 | 160 | 1 | 74 | 1980 | 0
514 | KTM | Sabirabad | Qaragüney kəndi | Pis | 9090649 | 35 | 0 | 6/0,4 | 250 | 1 | 74 | 1999 | 0
515 | KTM | Sabirabad | Qaragüney kəndi | Pis | 9090650 | 33 | 2 | 6/0,4 | 100 | 1 | 66 | 1998 | 0
516 | KTM | Sabirabad | Qaragüney kəndi | Pis | 9090651 | 29 | 2 | 6/0,4 | 100 | 1 | 66 | 2001 | 0
517 | KTM | Sabirabad | Qaragüney kəndi | Pis | 9090652 | 47 | 0 | 6/0,4 | 250 | 1 | 65 | 1992 | 0
518 | KTM | Sabirabad | Qaragüney kəndi | Pis | 9090653 | 35 | 2 | 6/0,4 | 250 | 1 | 66 | 1975 | 0
519 | KTM | Sabirabad | Cağırğan kəndi | Pis | 9090654 | 29 | 0 | 10/0,4 | 100 | 1 | 65 | 1982 | 0
520 | KTM | Sabirabad | Cağırğan kəndi | Pis | 9090681 | 43 | 0 | 10/0,4 | 250 | 1 | 74 | 1982 | 0
521 | KTM | Sabirabad | Cağırğan kəndi | Pis | 9090656 | 54 | 1 | 10/0,4 | 400 | 1 | 85 | 1982 | 0
522 | KTM | Sabirabad | Cağırğan kəndi | Pis | 9093657 | 0 | 1 | 10/0,4 | 400 | 1 | 75 | 1968 | 0
523 | KTM | Sabirabad | Cağırğan kəndi | Pis | 9090658 | 10 | 0 | 10/0,4 | 63 | 1 | 66 | 1970 | 0
524 | KTM | Sabirabad | Xankecən kəndi | Pis | 9090659 | 33 | 0 | 10/0,4 | 100 | 1 | 66 | 1971 | 0
525 | KTM | Sabirabad | Xankecən kəndi | Pis | 9090660 | 44 | 0 | 10/0,4 | 250 | 1 | 74 | 1970 | 0
526 | KTM | Sabirabad | Xankecən kəndi | Pis | 9090661 | 5 | 0 | 10/0,4 | 40 | 1 | 69 | 1970 | 0
527 | KTM | Sabirabad | Xankecən kəndi | Pis | 9094662 | 1 | 0 | 10/0,4 | 10 | 1 | 67 | 1983 | 0
528 | KTM | Sabirabad | Xankecən kəndi | Pis | 9090682 | 29 | 3 | 10/0,4 | 160 | 1 | 66 | 2000 | 0
529 | KTM | Sabirabad | Xankecən kəndi | Pis | 9090663 | 6 | 0 | 10/0,4 | 40 | 1 | 74 | 2000 | 0
530 | KTM | Sabirabad | Xankecən kəndi | Pis | 9090664 | 12 | 0 | 10/0,4 | 63 | 1 | 66 | 2000 | 0
531 | KTM | Sabirabad | Xankecən kəndi | Pis | 9090657 | 5 | 0 | 10/0,4 | 40 | 1 | 66 | 2000 | 0
532 | KTM | Sabirabad | Xankecən kəndi | Pis | 9094663 | 47 | 0 | 10/0,4 | 400 | 1 | 66 | 2000 | 0
533 | KTM | Sabirabad | Xankecən kəndi | Pis | 9094664 | 12 | 0 | 10/0,4 | 63 | 1 | 66 | 1970 | 0
534 | KTM | Sabirabad | Xankecən kəndi | Pis | 9090665 | 26 | 1 | 10/0,4 | 100 | 1 | 66 | 2000 | 0
535 | KTM | Sabirabad | Xankecən kəndi | Pis | 9090662 | 14 | 0 | 10/0,4 | 63 | 1 | 74 | 1983 | 0
536 | KTM | Sabirabad | Xankecən kəndi | Pis | 9090667 | 10 | 0 | 10/0,4 | 63 | 1 | 89 | 1977 | 0
537 | KTM | Sabirabad | Xankecən kəndi | Pis | 9090668 | 10 | 0 | 10/0,4 | 63 | 1 | 74 | 1977 | 0
538 | KTM | Sabirabad | Poladtoğay kəndi | Pis | 9094669 | 36 | 1 | 10/0,4 | 250 | 1 | 74 | 2000 | 0
539 | KTM | Sabirabad | Poladtoğay kəndi | Pis | 9090670 | 29 | 1 | 10/0,4 | 160 | 1 | 86 | 1980 | 0
540 | KTM | Sabirabad | Poladtoğay kəndi | Pis | 9090671 | 35 | 0 | 10/0,4 | 100 | 1 | 74 | 1981 | 0
541 | KTM | Sabirabad | Poladtoğay kəndi | Pis | 9090672 | 29 | 0 | 10/0,4 | 100 | 1 | 66 | 1989 | 0
542 | KTM | Sabirabad | Poladtoğay kəndi | Pis | 9090673 | 9 | 0 | 10/0,4 | 63 | 1 | 66 | 1999 | 0
543 | KTM | Sabirabad | Poladtoğay kəndi | Pis | 9090674 | 7 | 0 | 10/0,4 | 63 | 1 | 66 | 1972 | 0
544 | KTM | Sabirabad | Poladtoğay kəndi | Pis | 9090675 | 36 | 0 | 10/0,4 | 100 | 1 | 74 | 1988 | 0
545 | KTM | Sabirabad | Poladtoğay kəndi | Pis | 9090676 | 29 | 0 | 10/0,4 | 160 | 1 | 74 | 1973 | 0
546 | KTM | Sabirabad | Poladtoğay kəndi | Pis | 9094677 | 3 | 0 | 10/0,4 | 40 | 1 | 66 | 2000 | 0
547 | KTM | Sabirabad | Poladtoğay kəndi | Pis | 9090181 | 0 | 1 | 10/0,4 | 100 | 1 | 66 | 2000 | 0
548 | KTM | Sabirabad | Poladtoğay kəndi | Pis | 9090678 | 35 | 0 | 10/0,4 | 250 | 1 | 65 | 1988 | 0
549 | KTM | Sabirabad | Azadakənd kəndi | Pis | 9090679 | 36 | 1 | 10/0,4 | 160 | 1 | 66 | 1990 | 0
550 | KTM | Sabirabad | Azadakənd kəndi | Pis | 9093686 | 0 | 1 | 10/0,4 | 250 | 1 | 65 | 1985 | 0
551 | KTM | Sabirabad | Azadakənd kəndi | Pis | 9094688 | 35 | 1 | 10/0,4 | 250 | 1 | 74 | 1976 | 0
552 | KTM | Sabirabad | Azadakənd kəndi | Pis | 9090683 | 34 | 1 | 10/0,4 | 100 | 1 | 74 | 1987 | 0
553 | KTM | Sabirabad | Azadakənd kəndi | Pis | 9094686 | 58 | 0 | 10/0,4 | 400 | 1 | 75 | 1987 | 0
554 | KTM | Sabirabad | Azadakənd kəndi | Pis | 9094684 | 29 | 0 | 10/0,4 | 100 | 1 | 66 | 1961 | 0
555 | KTM | Sabirabad | Azadakənd kəndi | Pis | 9094685 | 4 | 0 | 10/0,4 | 40 | 1 | 66 | 1985 | 0
556 | KTM | Sabirabad | Azadakənd kəndi | Pis | 9094687 | 29 | 0 | 10/0,4 | 160 | 1 | 74 | 1985 | 0
557 | KTM | Sabirabad | Əliləmbəyli kəndi | Pis | 9093205 | 29 | 0 | 10/0,4 | 160 | 1 | 75 | 1983 | 0
558 | KTM | Sabirabad | Ağammədli kəndi | Pis | 9094696 | 18 | 0 | 10/0,4 | 63 | 1 | 83 | 1983 | 0
559 | KTM | Sabirabad | Ağammədli kəndi | Pis | 9094697 | 29 | 1 | 10/0,4 | 100 | 1 | 66 | 1969 | 0
560 | KTM | Sabirabad | Ağammədli kəndi | Pis | 9094711 | 19 | 0 | 10/0,4 | 63 | 1 | 74 | 1972 | 0
561 | KTM | Sabirabad | Ağammədli kəndi | Pis | 9094698 | 36 | 0 | 10/0,4 | 160 | 1 | 66 | 1970 | 0
562 | KTM | Sabirabad | Ələmbəyli kəndi | Pis | 9094709 | 10 | 0 | 10/0,4 | 63 | 1 | 66 | 1970 | 0
563 | KTM | Sabirabad | Ələmbəyli kəndi | Pis | 9094790 | 16 | 0 | 10/0,4 | 63 | 1 | 66 | 1965 | 0
564 | KTM | Sabirabad | Ələmbəyli kəndi | Pis | 9094691 | 5 | 0 | 10/0,4 | 40 | 1 | 66 | 1972 | 0
565 | KTM | Sabirabad | Ələmbəyli kəndi | Pis | 9090694 | 36 | 0 | 10/0,4 | 160 | 1 | 66 | 1991 | 0
566 | KTM | Sabirabad | Ələmbəyli kəndi | Pis | 9094695 | 33 | 2 | 10/0,4 | 160 | 1 | 74 | 1995 | 0
567 | KTM | Sabirabad | Ələmbəyli kəndi | Pis | 9094702 | 36 | 0 | 10/0,4 | 160 | 1 | 65 | 1971 | 0
568 | KTM | Sabirabad | Ələmbəyli kəndi | Pis | 9094701 | 32 | 0 | 10/0,4 | 160 | 1 | 74 | 1971 | 0
569 | KTM | Sabirabad | Balahəşimxanlı kəndi | Pis | 9094704 | 4 | 0 | 10/0,4 | 40 | 1 | 74 | 1972 | 0
570 | KTM | Sabirabad | Balahəşimxanlı kəndi | Pis | 9094699 | 36 | 2 | 10/0,4 | 160 | 1 | 89 | 1970 | 0
571 | KTM | Sabirabad | Balahəşimxanlı kəndi | Pis | 9094700 | 36 | 2 | 10/0,4 | 160 | 1 | 74 | 1970 | 0
572 | KTM | Sabirabad | Balahəşimxanlı kəndi | Pis | 9094715 | 37 | 2 | 10/0,4 | 100 | 1 | 81 | 1971 | 0
573 | KTM | Sabirabad | Balahəşimxanlı kəndi | Pis | 9094689 | 20 | 2 | 10/0,4 | 160 | 1 | 81 | 2000 | 0
574 | KTM | Sabirabad | Balahəşimxanlı kəndi | Pis | 9094712 | 46 | 0 | 10/0,4 | 250 | 1 | 81 | 2000 | 0
575 | KTM | Sabirabad | Balahəşimxanlı kəndi | Pis | 9090692 | 46 | 0 | 10/0,4 | 250 | 1 | 74 | 2000 | 0
576 | KTM | Sabirabad | Balahəşimxanlı kəndi | Pis | 9094693 | 15 | 0 | 10/0,4 | 63 | 1 | 74 | 1979 | 0
577 | KTM | Sabirabad | Balahəşimxanlı kəndi | Pis | 9094690 | 25 | 0 | 10/0,4 | 100 | 1 | 81 | 1979 | 0
578 | KTM | Sabirabad | Balahəşimxanlı kəndi | Pis | 9094705 | 37 | 0 | 10/0,4 | 100 | 1 | 66 | 1983 | 0
579 | KTM | Sabirabad | Balahəşimxanlı kəndi | Pis | 9094706 | 42 | 1 | 10/0,4 | 250 | 1 | 65 | 1999 | 0
580 | KTM | Sabirabad | Balahəşimxanlı kəndi | Pis | 9094707 | 52 | 1 | 10/0,4 | 400 | 1 | 66 | 1981 | 0
581 | KTM | Sabirabad | Balahəşimxanlı kəndi | Pis | 9094708 | 37 | 0 | 10/0,4 | 160 | 1 | 65 | 1969 | 0
582 | KTM | Sabirabad | Balahəşimxanlı kəndi | Pis | 9094710 | 28 | 1 | 10/0,4 | 100 | 1 | 74 | 1979 | 0
583 | KTM | Sabirabad | Sarxanbəyli kəndi | Pis | 9090712 | 37 | 3 | 10/0,4 | 100 | 1 | 86 | 1991 | 0
584 | KTM | Sabirabad | Sarxanbəyli kəndi | Pis | 9094713 | 7 | 0 | 10/0,4 | 40 | 1 | 75 | 1988 | 0
585 | KTM | Sabirabad | Sarxanbəyli kəndi | Pis | 9094714 | 23 | 0 | 10/0,4 | 100 | 1 | 81 | 1993 | 0
586 | KTM | Sabirabad | Sarxanbəyli kəndi | Pis | 9094716 | 37 | 2 | 10/0,4 | 160 | 1 | 81 | 1970 | 0
587 | KTM | Sabirabad | Sarxanbəyli kəndi | Pis | 9090717 | 25 | 1 | 10/0,4 | 100 | 1 | 74 | 1991 | 0
588 | KTM | Sabirabad | Sarxanbəyli kəndi | Pis | 9094718 | 36 | 0 | 10/0,4 | 250 | 1 | 82 | 1969 | 0
589 | KTM | Sabirabad | Sarxanbəyli kəndi | Pis | 9094719 | 37 | 0 | 10/0,4 | 100 | 1 | 80 | 1970 | 0
590 | KTM | Sabirabad | Sarxanbəyli kəndi | Pis | 9094720 | 42 | 0 | 10/0,4 | 250 | 1 | 81 | 1965 | 0
591 | KTM | Sabirabad | Sarxanbəyli kəndi | Pis | 9094721 | 34 | 0 | 10/0,4 | 320 | 1 | 74 | 1980 | 0
592 | KTM | Sabirabad | Sarxanbəyli kəndi | Pis | 9094722 | 33 | 0 | 10/0,4 | 100 | 1 | 81 | 1995 | 0
593 | KTM | Sabirabad | Sarxanbəyli kəndi | Pis | 9094723 | 37 | 0 | 10/0,4 | 160 | 1 | 66 | 1972 | 0
594 | KTM | Sabirabad | Moranlı kəndi | Pis | 9094724 | 30 | 0 | 10/0,4 | 100 | 1 | 81 | 1978 | 0
595 | KTM | Sabirabad | Moranlı kəndi | Pis | 9094725 | 17 | 0 | 10/0,4 | 63 | 1 | 81 | 1972 | 0
596 | KTM | Sabirabad | Moranlı kəndi | Pis | 9094726 | 35 | 1 | 10/0,4 | 250 | 1 | 81 | 1999 | 0
597 | KTM | Sabirabad | Moranlı kəndi | Pis | 9094727 | 13 | 0 | 10/0,4 | 63 | 1 | 74 | 1991 | 0
598 | KTM | Sabirabad | Moranlı kəndi | Pis | 9094728 | 59 | 0 | 10/0,4 | 400 | 1 | 65 | 1990 | 0
599 | KTM | Sabirabad | Moranlı kəndi | Pis | 9094730 | 37 | 0 | 10/0,4 | 100 | 1 | 74 | 1988 | 0
600 | KTM | Sabirabad | Moranlı kəndi | Pis | 9094731 | 37 | 0 | 10/0,4 | 100 | 1 | 74 | 1992 | 0
601 | KTM | Sabirabad | Moranlı kəndi | Pis | 9094732 | 37 | 2 | 10/0,4 | 100 | 1 | 81 | 1988 | 0
602 | KTM | Sabirabad | Moranlı kəndi | Pis | 9094733 | 19 | 0 | 10/0,4 | 63 | 1 | 74 | 1999 | 0
603 | KTM | Sabirabad | Moranlı kəndi | Pis | 9094734 | 16 | 0 | 10/0,4 | 63 | 1 | 81 | 1995 | 0
604 | KTM | Sabirabad | Moranlı kəndi | Pis | 9094738 | 35 | 0 | 10/0,4 | 100 | 1 | 81 | 1978 | 0
605 | KTM | Sabirabad | Moranlı kəndi | Pis | 9090739 | 57 | 0 | 10/0,4 | 180 | 1 | 81 | 1995 | 0
606 | KTM | Sabirabad | Cəngən kəndi | Pis | 9094741 | 59 | 1 | 10/0,4 | 400 | 1 | 74 | 1992 | 0
607 | KTM | Sabirabad | Cəngən kəndi | Pis | 9094742 | 37 | 0 | 10/0,4 | 100 | 1 | 74 | 1998 | 0
608 | KTM | Sabirabad | Cəngən kəndi | Pis | 9094744 | 39 | 0 | 10/0,4 | 250 | 1 | 81 | 1969 | 0
609 | KTM | Sabirabad | Cəngən kəndi | Pis | 9094745 | 26 | 0 | 10/0,4 | 100 | 1 | 66 | 1972 | 0
610 | KTM | Sabirabad | Cəngən kəndi | Pis | 9094746 | 37 | 0 | 10/0,4 | 100 | 1 | 65 | 1988 | 0
611 | KTM | Sabirabad | Cəngən kəndi | Pis | 9094747 | 56 | 0 | 10/0,4 | 630 | 1 | 66 | 1999 | 0
612 | KTM | Sabirabad | Cəngən kəndi | Pis | 9094748 | 37 | 2 | 10/0,4 | 160 | 1 | 65 | 2000 | 0
613 | KTM | Sabirabad | Cəngən kəndi | Pis | 9090749 | 15 | 0 | 10/0,4 | 63 | 1 | 74 | 1979 | 0
614 | KTM | Sabirabad | Cəngən kəndi | Pis | 9094750 | 37 | 0 | 10/0,4 | 160 | 1 | 74 | 1988 | 0
615 | KTM | Sabirabad | Cicəkli kəndi | Pis | 9094751 | 15 | 0 | 10/0,4 | 63 | 1 | 75 | 1996 | 0
616 | KTM | Sabirabad | Cicəkli kəndi | Pis | 9094752 | 15 | 0 | 10/0,4 | 63 | 1 | 81 | 1987 | 0
617 | KTM | Sabirabad | Cicəkli kəndi | Pis | 9094753 | 25 | 0 | 10/0,4 | 160 | 1 | 81 | 1998 | 0
618 | KTM | Sabirabad | Cicəkli kəndi | Pis | 9094755 | 38 | 1 | 10/0,4 | 250 | 1 | 74 | 1972 | 0
619 | KTM | Sabirabad | Cicəkli kəndi | Pis | 9094756 | 37 | 0 | 10/0,4 | 100 | 1 | 74 | 1978 | 0
620 | KTM | Sabirabad | Cicəkli kəndi | Pis | 9094757 | 20 | 1 | 10/0,4 | 100 | 1 | 74 | 1978 | 0
621 | KTM | Sabirabad | Cicəkli kəndi | Pis | 9094758 | 15 | 0 | 10/0,4 | 63 | 1 | 81 | 1976 | 0
622 | KTM | Sabirabad | Cicəkli kəndi | Pis | 9094759 | 37 | 0 | 10/0,4 | 160 | 1 | 74 | 1986 | 0
623 | KTM | Sabirabad | Cicəkli kəndi | Pis | 9094760 | 37 | 0 | 10/0,4 | 100 | 1 | 81 | 1974 | 0
624 | KTM | Sabirabad | Cicəkli kəndi | Pis | 9090761 | 22 | 0 | 10/0,4 | 100 | 1 | 66 | 1978 | 0
625 | KTM | Sabirabad | Cicəkli kəndi | Pis | 9094761 | 37 | 0 | 10/0,4 | 100 | 1 | 81 | 1978 | 0
626 | KTM | Sabirabad | Cicəkli kəndi | Pis | 9094762 | 37 | 1 | 10/0,4 | 100 | 1 | 81 | 1999 | 0
627 | KTM | Sabirabad | Cicəkli kəndi | Pis | 9094763 | 35 | 0 | 10/0,4 | 100 | 1 | 81 | 1975 | 0
628 | KTM | Sabirabad | Cicəkli kəndi | Pis | 9094929 | 37 | 0 | 10/0,4 | 160 | 1 | 74 | 1990 | 0
629 | KTM | Sabirabad | Cicəkli kəndi | Pis | 9094764 | 15 | 0 | 10/0,4 | 63 | 1 | 83 | 1970 | 0
630 | KTM | Sabirabad | Muğan Gəncəli kəndi | Pis | 9093765 | 37 | 0 | 10/0,4 | 250 | 1 | 74 | 1970 | 0
631 | KTM | Sabirabad | Muğan Gəncəli kəndi | Pis | 9090767 | 1 | 0 | 10/0,4 | 40 | 1 | 74 | 1999 | 0
632 | KTM | Sabirabad | Muğan Gəncəli kəndi | Pis | 9090768 | 4 | 0 | 10/0,4 | 40 | 1 | 69 | 1990 | 0
633 | KTM | Sabirabad | Muğan Gəncəli kəndi | Pis | 9094754 | 37 | 0 | 10/0,4 | 100 | 1 | 74 | 2000 | 0
634 | KTM | Sabirabad | Muğan Gəncəli kəndi | Pis | 9090769 | 41 | 0 | 10/0,4 | 100 | 1 | 81 | 2000 | 0
635 | KTM | Sabirabad | Muğan Gəncəli kəndi | Pis | 9090770 | 5 | 0 | 10/0,4 | 40 | 1 | 81 | 1972 | 0
636 | KTM | Sabirabad | Muğan Gəncəli kəndi | Pis | 9090771 | 37 | 0 | 10/0,4 | 100 | 1 | 66 | 1988 | 0
637 | KTM | Sabirabad | Muğan Gəncəli kəndi | Pis | 9090772 | 37 | 1 | 10/0,4 | 160 | 1 | 74 | 2000 | 0
638 | KTM | Sabirabad | Muğan Gəncəli kəndi | Pis | 9090773 | 20 | 0 | 10/0,4 | 160 | 1 | 74 | 1984 | 0
639 | KTM | Sabirabad | Muğan Gəncəli kəndi | Pis | 9090774 | 42 | 0 | 10/0,4 | 250 | 1 | 66 | 1974 | 0
640 | KTM | Sabirabad | Muğan Gəncəli kəndi nasos | Pis | 9093775 | 0 | 1 | 10/0,4 | 160 | 1 | 66 | 1982 | 0
641 | KTM | Sabirabad | Salmanlı kəndi | Pis | 9094777 | 35 | 0 | 10/0,4 | 100 | 1 | 65 | 1985 | 0
642 | KTM | Sabirabad | Salmanlı kəndi | Pis | 9094778 | 1 | 0 | 10/0,4 | 4 | 1 | 66 | 2000 | 0
643 | KTM | Sabirabad | Salmanlı kəndi | Pis | 9090779 | 37 | 0 | 10/0,4 | 160 | 1 | 65 | 2001 | 0
644 | KTM | Sabirabad | Salmanlı kəndi | Pis | 9090780 | 36 | 0 | 10/0,4 | 250 | 1 | 74 | 1988 | 0
645 | KTM | Sabirabad | Salmanlı kəndi | Pis | 9094965 | 15 | 0 | 10/0,4 | 63 | 1 | 74 | 1988 | 0
646 | KTM | Sabirabad | Salmanlı kəndi | Pis | 9090781 | 37 | 0 | 10/0,4 | 160 | 1 | 75 | 1999 | 0
647 | KTM | Sabirabad | Salmanlı kəndi | Pis | 9090782 | 0 | 1 | 10/0,4 | 160 | 1 | 66 | 2000 | 0
648 | KTM | Sabirabad | Qarağac kəndi | Pis | 9094783 | 37 | 0 | 10/0,4 | 100 | 1 | 66 | 1993 | 0
649 | KTM | Sabirabad | Qarağac kəndi | Pis | 9090793 | 57 | 1 | 10/0,4 | 180 | 1 | 74 | 1978 | 0
650 | KTM | Sabirabad | Qarağac kəndi | Pis | 9094794 | 25 | 0 | 10/0,4 | 250 | 1 | 65 | 1975 | 0
651 | KTM | Sabirabad | Qarağac kəndi | Pis | 9090795 | 37 | 0 | 10/0,4 | 100 | 1 | 74 | 1975 | 0
652 | KTM | Sabirabad | Qarağac kəndi | Pis | 9090796 | 36 | 0 | 10/0,4 | 250 | 1 | 66 | 1976 | 0
653 | KTM | Sabirabad | Qarağac kəndi | Pis | 9090880 | 49 | 0 | 10/0,4 | 320 | 1 | 70 | 1985 | 0
654 | KTM | Sabirabad | Qarağac kəndi | Pis | 9090798 | 15 | 0 | 10/0,4 | 63 | 1 | 66 | 1973 | 0
655 | KTM | Sabirabad | Qarağac kəndi | Pis | 9094800 | 37 | 0 | 10/0,4 | 100 | 1 | 72 | 1986 | 0
656 | KTM | Sabirabad | Qarağac kəndi | Pis | 9094803 | 39 | 0 | 10/0,4 | 250 | 1 | 66 | 1975 | 0
657 | KTM | Sabirabad | Qarağac kəndi | Pis | 9094806 | 37 | 0 | 10/0,4 | 100 | 1 | 66 | 1977 | 0
658 | KTM | Sabirabad | Qarağac kəndi | Pis | 9094807 | 56 | 1 | 10/0,4 | 400 | 1 | 66 | 1980 | 0
659 | KTM | Sabirabad | Yaxadəllək kəndi | Pis | 9093786 | 0 | 1 | 10/0,4 | 250 | 1 | 70 | 1987 | 0
660 | KTM | Sabirabad | Yaxadəllək kəndi | Pis | 9094791 | 37 | 0 | 10/0,4 | 160 | 1 | 70 | 1992 | 0
661 | KTM | Sabirabad | Yaxadəllək kəndi | Pis | 9094739 | 33 | 1 | 10/0,4 | 100 | 1 | 70 | 1994 | 0
662 | KTM | Sabirabad | Yaxadəllək kəndi | Pis | 9090790 | 37 | 0 | 10/0,4 | 100 | 1 | 70 | 1982 | 0
663 | KTM | Sabirabad | Yaxadəllək kəndi | Pis | 9090788 | 37 | 0 | 10/0,4 | 100 | 1 | 76 | 1985 | 0
664 | KTM | Sabirabad | Yaxadəllək kəndi | Pis | 9094784 | 1 | 0 | 10/0,4 | 10 | 1 | 76 | 1991 | 0
665 | KTM | Sabirabad | Yaxadəllək kəndi | Pis | 9094802 | 36 | 0 | 10/0,4 | 250 | 1 | 66 | 1987 | 0
666 | KTM | Sabirabad | Yaxadəllək kəndi | Pis | 9090785 | 29 | 0 | 10/0,4 | 100 | 1 | 66 | 1987 | 0
667 | KTM | Sabirabad | Yaxadəllək kəndi | Pis | 9090789 | 25 | 0 | 10/0,4 | 180 | 1 | 66 | 1986 | 0
668 | KTM | Sabirabad | Yaxadəllək kəndi | Pis | 9094801 | 57 | 0 | 10/0,4 | 400 | 1 | 76 | 1976 | 0
669 | KTM | Sabirabad | Yaxadəllək kəndi | Pis | 9094805 | 37 | 0 | 10/0,4 | 100 | 1 | 76 | 1976 | 0
670 | KTM | Sabirabad | Yaxadəllək kəndi | Pis | 9090787 | 37 | 0 | 10/0,4 | 160 | 1 | 66 | 1976 | 0
671 | KTM | Sabirabad | Yaxadəllək kəndi | Pis | 9090797 | 38 | 0 | 10/0,4 | 250 | 1 | 72 | 1976 | 0
672 | KTM | Sabirabad | Nizamikənd kəndi | Pis | 9094815 | 24 | 1 | 10/0,4 | 100 | 1 | 65 | 1984 | 0
673 | KTM | Sabirabad | Nizamikənd kəndi | Yaxşı | 9090816 | 1 | 0 | 10/0,4 | 25 | 1 | 66 | 1999 | 0
674 | KTM | Sabirabad | Nizamikənd kəndi | Pis | 9094843 | 37 | 0 | 10/0,4 | 100 | 1 | 65 | 1982 | 0
675 | KTM | Sabirabad | Nizamikənd kəndi | Əla | 9090819 | 36 | 1 | 10/0,4 | 250 | 1 | 76 | 2017 | 0
676 | KTM | Sabirabad | Nizamikənd kəndi | Yaxşı | 9090813 | 37 | 0 | 10/0,4 | 160 | 1 | 76 | 1999 | 0
677 | KTM | Sabirabad | Nizamikənd kəndi | Pis | 9094822 | 34 | 1 | 10/0,4 | 250 | 1 | 75 | 1984 | 0
678 | KTM | Sabirabad | Nizamikənd kəndi | Yaxşı | 9090823 | 26 | 0 | 10/0,4 | 100 | 1 | 66 | 1985 | 0
679 | KTM | Sabirabad | Nizamikənd kəndi | Yaxşı | 9090821 | 35 | 2 | 10/0,4 | 250 | 1 | 66 | 1985 | 0
680 | KTM | Sabirabad | Nizamikənd kəndi | Pis | 9094809 | 56 | 0 | 10/0,4 | 400 | 1 | 76 | 1982 | 0
681 | KTM | Sabirabad | Nizamikənd kəndi | Yaxşı | 9094810 | 16 | 0 | 10/0,4 | 63 | 1 | 76 | 1980 | 0
682 | KTM | Sabirabad | Nizamikənd kəndi | Pis | 9090812 | 37 | 0 | 10/0,4 | 160 | 1 | 76 | 1999 | 0
683 | KTM | Sabirabad | Nizamikənd kəndi | Yaxşı | 9090824 | 16 | 0 | 10/0,4 | 63 | 1 | 66 | 1986 | 0
684 | KTM | Sabirabad | Nizamikənd kəndi | Yaxşı | 9090825 | 36 | 1 | 10/0,4 | 250 | 1 | 76 | 1979 | 0
685 | KTM | Sabirabad | Nizamikənd kəndi | Pis | 9094827 | 58 | 2 | 10/0,4 | 160 | 1 | 66 | 1984 | 0
686 | KTM | Sabirabad | Nizamikənd kəndi | Yaxşı | 9090828 | 38 | 0 | 10/0,4 | 250 | 1 | 72 | 1966 | 0
687 | KTM | Sabirabad | Nizamikənd kəndi | Pis | 9090829 | 6 | 0 | 10/0,4 | 40 | 1 | 66 | 1970 | 0
688 | KTM | Sabirabad | Zalqarağac kəndi | Pis | 9090830 | 37 | 0 | 10/0,4 | 100 | 1 | 66 | 1988 | 0
689 | KTM | Sabirabad | Zalqarağac kəndi | Pis | 9090831 | 25 | 0 | 10/0,4 | 160 | 1 | 66 | 1988 | 0
690 | KTM | Sabirabad | Zalqarağac kəndi | Pis | 9090832 | 31 | 0 | 10/0,4 | 100 | 1 | 76 | 1972 | 0
691 | KTM | Sabirabad | Zalqarağac kəndi | Pis | 9090833 | 14 | 0 | 10/0,4 | 63 | 1 | 76 | 1986 | 0
692 | KTM | Sabirabad | Zalqarağac kəndi | Pis | 9094844 | 5 | 0 | 10/0,4 | 40 | 1 | 76 | 1965 | 0
693 | KTM | Sabirabad | Zalqarağac kəndi | Pis | 9090834 | 18 | 0 | 10/0,4 | 63 | 1 | 76 | 1965 | 0
694 | KTM | Sabirabad | Zalqarağac kəndi | Pis | 9090835 | 17 | 0 | 10/0,4 | 63 | 1 | 76 | 1974 | 0
695 | KTM | Sabirabad | Zalqarağac kəndi | Pis | 9090836 | 19 | 0 | 10/0,4 | 63 | 1 | 76 | 1976 | 0
696 | KTM | Sabirabad | Zalqarağac kəndi | Yaxşı | 9090837 | 15 | 0 | 10/0,4 | 63 | 1 | 66 | 1998 | 0
697 | KTM | Sabirabad | Zalqarağac kəndi | Pis | 9094838 | 26 | 0 | 10/0,4 | 160 | 1 | 66 | 1970 | 0
698 | KTM | Sabirabad | Zalqarağac kəndi | Pis | 9090839 | 16 | 0 | 10/0,4 | 63 | 1 | 66 | 2000 | 0
699 | KTM | Sabirabad | Zalqarağac kəndi | Pis | 9090840 | 2 | 0 | 10/0,4 | 25 | 1 | 76 | 2001 | 0
700 | KTM | Sabirabad | Zalqarağac kəndi | Pis | 9090841 | 28 | 2 | 10/0,4 | 100 | 1 | 76 | 1983 | 0
701 | KTM | Sabirabad | Zalqarağac kəndi | Pis | 9090842 | 37 | 0 | 10/0,4 | 100 | 1 | 66 | 1985 | 0
702 | KTM | Sabirabad | Zalqarağac kəndi | Pis | 9093985 | 69 | 1 | 10/0,4 | 400 | 1 | 72 | 1983 | 0
703 | KTM | Sabirabad | Hacıbəbir kəndi | Pis | 9093846 | 1 | 0 | 10/0,4 | 4 | 1 | 65 | 2013 | 0
704 | KTM | Sabirabad | Hacıbəbir kəndi | Pis | 9090846 | 27 | 0 | 10/0,4 | 100 | 1 | 66 | 1992 | 0
705 | KTM | Sabirabad | Hacıbəbir kəndi | Pis | 9090847 | 37 | 0 | 10/0,4 | 100 | 1 | 65 | 1987 | 0
706 | KTM | Sabirabad | Hacıbəbir kəndi | Pis | 9090850 | 36 | 1 | 10/0,4 | 100 | 1 | 76 | 1976 | 0
707 | KTM | Sabirabad | Çölbeşdəli kəndi | Pis | 9090866 | 25 | 0 | 10/0,4 | 100 | 1 | 76 | 1971 | 0
708 | KTM | Sabirabad | Hacıbəbir kəndi | Pis | 9090844 | 15 | 0 | 10/0,4 | 63 | 1 | 75 | 1971 | 0
709 | KTM | Sabirabad | Rüstəmli kəndi | Pis | 9090818 | 37 | 0 | 10/0,4 | 100 | 1 | 66 | 1979 | 0
710 | KTM | Sabirabad | Rüstəmli kəndi | Yaxşı | 9090814 | 35 | 0 | 10/0,4 | 100 | 1 | 66 | 1988 | 0
711 | KTM | Sabirabad | Rüstəmli kəndi | Pis | 9090815 | 37 | 0 | 10/0,4 | 100 | 1 | 76 | 1999 | 0
712 | KTM | Sabirabad | Rüstəmli kəndi | Yaxşı | 9090820 | 33 | 1 | 10/0,4 | 160 | 1 | 76 | 1999 | 0
713 | KTM | Sabirabad | Rüstəmli kəndi | Yaxşı | 9094853 | 1 | 0 | 10/0,4 | 25 | 1 | 76 | 1992 | 0
714 | KTM | Sabirabad | Nəsimikənd kəndi | Pis | 9090860 | 25 | 0 | 10/0,4 | 100 | 1 | 66 | 1976 | 0
715 | KTM | Sabirabad | Nəsimikənd kəndi | Pis | 9090857 | 37 | 0 | 10/0,4 | 100 | 1 | 76 | 1993 | 0
716 | KTM | Sabirabad | Nəsimikənd kəndi | Pis | 9090858 | 30 | 0 | 10/0,4 | 160 | 1 | 66 | 1990 | 0
717 | KTM | Sabirabad | Nəsimikənd kəndi | Pis | 9094859 | 37 | 0 | 10/0,4 | 100 | 1 | 72 | 1990 | 0
718 | KTM | Sabirabad | Cölbeşdəli kəndi | Pis | 9090867 | 37 | 1 | 10/0,4 | 100 | 1 | 66 | 1969 | 0
719 | KTM | Sabirabad | Hacıbəbir kəndi | Pis | 9090849 | 27 | 0 | 10/0,4 | 100 | 1 | 66 | 1992 | 0
720 | KTM | Sabirabad | Cölbeşdəli kəndi | Pis | 9090869 | 37 | 0 | 10/0,4 | 100 | 1 | 66 | 1988 | 0
721 | KTM | Sabirabad | Cölbeşdəli kəndi | Pis | 9090870 | 15 | 0 | 10/0,4 | 63 | 1 | 76 | 1991 | 0
722 | KTM | Sabirabad | Cölbeşdəli kəndi | Pis | 9090872 | 15 | 0 | 10/0,4 | 63 | 1 | 76 | 1980 | 0
723 | KTM | Sabirabad | Cölbeşdəli kəndi | Pis | 9090873 | 15 | 0 | 10/0,4 | 63 | 1 | 76 | 1980 | 0
724 | KTM | Sabirabad | Cölbeşdəli kəndi | Pis | 9090865 | 12 | 0 | 10/0,4 | 63 | 1 | 76 | 1972 | 0
725 | KTM | Sabirabad | Cölbeşdəli kəndi | Pis | 9090874 | 28 | 0 | 10/0,4 | 160 | 1 | 76 | 1989 | 0
726 | KTM | Sabirabad | Hacıbəbir kəndi | Pis | 9090845 | 37 | 0 | 10/0,4 | 160 | 1 | 76 | 1972 | 0
727 | KTM | Sabirabad | Hacıbəbir kəndi | Pis | 9090848 | 37 | 1 | 10/0,4 | 100 | 1 | 66 | 1992 | 0
728 | KTM | Sabirabad | Cölbeşdəli kəndi | Pis | 9090871 | 15 | 0 | 10/0,4 | 63 | 1 | 66 | 1994 | 0
729 | KTM | Sabirabad | Hacıbəbir kəndi | Pis | 9093868 | 0 | 1 | 10/0,4 | 160 | 1 | 66 | 1972 | 0
730 | KTM | Sabirabad | Ağasən kəndi | Pis | 9093847 | 1 | 0 | 10/0,4 | 4 | 1 | 76 | 2013 | 0
731 | KTM | Sabirabad | Ağasən kəndi | Pis | 9090861 | 37 | 0 | 10/0,4 | 100 | 1 | 76 | 1992 | 0
732 | KTM | Sabirabad | Ağasən kəndi | Pis | 9090862 | 37 | 0 | 10/0,4 | 100 | 1 | 66 | 1969 | 0
733 | KTM | Sabirabad | Ağasən kəndi | Pis | 9090863 | 4 | 0 | 10/0,4 | 40 | 1 | 72 | 2000 | 0
734 | KTM | Sabirabad | Ağasən kəndi | Pis | 9093863 | 0 | 1 | 10/0,4 | 400 | 1 | 65 | 1969 | 0
735 | KTM | Sabirabad | Ulacalı kəndi | Pis | 9094878 | 7 | 0 | 10/0,4 | 40 | 1 | 66 | 1971 | 0
736 | KTM | Sabirabad | Ulacalı kəndi | Pis | 9094909 | 22 | 0 | 10/0,4 | 160 | 1 | 65 | 2014 | 0
737 | KTM | Sabirabad | Ulacalı kəndi | Pis | 9094880 | 37 | 0 | 10/0,4 | 100 | 1 | 76 | 1970 | 0
738 | KTM | Sabirabad | Ulacalı kəndi | Pis | 9090881 | 37 | 1 | 10/0,4 | 160 | 1 | 76 | 1999 | 0
739 | KTM | Sabirabad | Ulacalı kəndi | Pis | 9090897 | 0 | 1 | 10/0,4 | 160 | 1 | 75 | 1999 | 0
740 | KTM | Sabirabad | Ulacalı kəndi | Pis | 9094882 | 37 | 0 | 10/0,4 | 160 | 1 | 66 | 1969 | 0
741 | KTM | Sabirabad | Ulacalı kəndi | Pis | 9090883 | 37 | 0 | 10/0,4 | 100 | 1 | 72 | 1972 | 0
742 | KTM | Sabirabad | Ulacalı kəndi | Pis | 9090885 | 37 | 0 | 10/0,4 | 100 | 1 | 76 | 1999 | 0
743 | KTM | Sabirabad | Ulacalı kəndi | Pis | 9094886 | 37 | 1 | 10/0,4 | 100 | 1 | 77 | 2000 | 0
744 | KTM | Sabirabad | Ulacalı kəndi | Pis | 9094896 | 15 | 0 | 10/0,4 | 63 | 1 | 76 | 2000 | 0
745 | KTM | Sabirabad | Ulacalı kəndi | Pis | 9094888 | 14 | 0 | 10/0,4 | 63 | 1 | 72 | 1999 | 0
746 | KTM | Sabirabad | Ulacalı kəndi | Pis | 9090889 | 4 | 0 | 10/0,4 | 25 | 1 | 76 | 2000 | 0
747 | KTM | Sabirabad | Ulacalı kəndi | Pis | 9090890 | 37 | 0 | 10/0,4 | 100 | 1 | 72 | 1999 | 0
748 | KTM | Sabirabad | Ulacalı kəndi | Pis | 9090891 | 37 | 0 | 10/0,4 | 100 | 1 | 72 | 1988 | 0
749 | KTM | Sabirabad | Ulacalı kəndi | Pis | 9094892 | 37 | 0 | 10/0,4 | 160 | 1 | 72 | 1992 | 0
750 | KTM | Sabirabad | Ulacalı kəndi | Pis | 9094893 | 25 | 1 | 10/0,4 | 100 | 1 | 72 | 1999 | 0
751 | KTM | Sabirabad | Ulacalı kəndi | Pis | 9094894 | 15 | 0 | 10/0,4 | 63 | 1 | 72 | 1997 | 0
752 | KTM | Sabirabad | Ulacalı kəndi | Pis | 9091142 | 37 | 0 | 10/0,4 | 160 | 1 | 76 | 1977 | 0
753 | KTM | Sabirabad | Ulacalı kəndi | Pis | 9090895 | 16 | 0 | 10/0,4 | 63 | 1 | 76 | 1991 | 0
754 | KTM | Sabirabad | Ulacalı kəndi | Pis | 9094900 | 54 | 0 | 10/0,4 | 400 | 1 | 76 | 1991 | 0
755 | KTM | Sabirabad | Ulacalı kəndi | Pis | 9090898 | 37 | 0 | 10/0,4 | 100 | 1 | 76 | 1999 | 0
756 | KTM | Sabirabad | Ulacalı kəndi | Pis | 9090899 | 37 | 0 | 10/0,4 | 160 | 1 | 76 | 1998 | 0
757 | KTM | Sabirabad | Mürsəlli kəndi | Pis | 9090931 | 14 | 0 | 10/0,4 | 63 | 1 | 76 | 2000 | 0
758 | KTM | Sabirabad | Mürsəlli kəndi | Pis | 9090878 | 39 | 1 | 10/0,4 | 250 | 1 | 72 | 2006 | 0
759 | KTM | Sabirabad | Mürsəlli kəndi | Pis | 9090924 | 37 | 1 | 10/0,4 | 160 | 1 | 72 | 1968 | 0
760 | KTM | Sabirabad | Mürsəlli kəndi | Pis | 9090901 | 53 | 2 | 10/0,4 | 400 | 1 | 72 | 1965 | 0
761 | KTM | Sabirabad | Mürsəlli kəndi | Pis | 9090900 | 37 | 0 | 10/0,4 | 160 | 1 | 76 | 1992 | 0
762 | KTM | Sabirabad | Mürsəlli kəndi | Pis | 9093920 | 0 | 1 | 10/0,4 | 250 | 1 | 76 | 1998 | 0
763 | KTM | Sabirabad | Şıxlar kəndi | Pis | 9094924 | 1 | 0 | 10/0,4 | 10 | 1 | 72 | 1972 | 0
764 | KTM | Sabirabad | Mürsəlli kəndi | Pis | 9090902 | 37 | 0 | 10/0,4 | 100 | 1 | 72 | 1966 | 0
765 | KTM | Sabirabad | Mürsəlli kəndi | Pis | 9090903 | 37 | 0 | 10/0,4 | 100 | 1 | 65 | 1969 | 0
766 | KTM | Sabirabad | Mürsəlli kəndi | Pis | 9090904 | 28 | 2 | 10/0,4 | 100 | 1 | 66 | 1999 | 0
767 | KTM | Sabirabad | Mürsəlli kəndi | Pis | 9093905 | 0 | 1 | 10/0,4 | 400 | 1 | 65 | 2000 | 0
768 | KTM | Sabirabad | Mürsəlli kəndi | Pis | 9090906 | 38 | 1 | 10/0,4 | 250 | 1 | 76 | 1986 | 0
769 | KTM | Sabirabad | Mürsəlli kəndi | Pis | 9090907 | 37 | 0 | 10/0,4 | 100 | 1 | 76 | 2000 | 0
770 | KTM | Sabirabad | Mürsəlli kəndi | Pis | 9090908 | 15 | 1 | 10/0,4 | 63 | 1 | 75 | 1974 | 0
771 | KTM | Sabirabad | Mürsəlli kəndi | Pis | 9090909 | 4 | 0 | 10/0,4 | 40 | 1 | 72 | 1968 | 0
772 | KTM | Sabirabad | Mürsəlli kəndi | Pis | 9090917 | 4 | 1 | 10/0,4 | 40 | 1 | 72 | 1968 | 0
773 | KTM | Sabirabad | Mürsəlli kəndi | Pis | 9094912 | 55 | 0 | 10/0,4 | 400 | 1 | 76 | 19899 | 0
774 | KTM | Sabirabad | Mürsəlli kəndi | Pis | 9093915 | 0 | 1 | 10/0,4 | 250 | 1 | 65 | 2006 | 0
775 | KTM | Sabirabad | Şıxlar kəndi | Pis | 9094922 | 37 | 0 | 10/0,4 | 100 | 1 | 76 | 2000 | 0
776 | KTM | Sabirabad | Şıxlar kəndi | Pis | 9094930 | 37 | 0 | 10/0,4 | 100 | 1 | 72 | 1965 | 0
777 | KTM | Sabirabad | Mürsəlli kəndi | Pis | 9090926 | 6 | 0 | 10/0,4 | 40 | 1 | 76 | 2001 | 0
778 | KTM | Sabirabad | Şıxlar kəndi | Pis | 9090919 | 4 | 0 | 10/0,4 | 40 | 1 | 72 | 1990 | 0
779 | KTM | Sabirabad | Şıxlar kəndi | Pis | 9094921 | 7 | 0 | 10/0,4 | 40 | 1 | 66 | 1996 | 0
780 | KTM | Sabirabad | Şıxlar kəndi | Pis | 9093928 | 0 | 1 | 10/0,4 | 160 | 1 | 66 | 1983 | 0
781 | KTM | Sabirabad | Qaralar kəndi | yaxşı | 9090939 | 4 | 0 | 10/0,4 | 63 | 1 | 66 | 2014 | 0
782 | KTM | Sabirabad | Qaralar kəndi | Yaxşı | 9090932 | 35 | 1 | 10/0,4 | 250 | 1 | 66 | 1989 | 0
783 | KTM | Sabirabad | Şıxlar kəndi | Pis | 9094910 | 6 | 0 | 10/0,4 | 25 | 1 | 76 | 1995 | 0
784 | KTM | Sabirabad | Şıxlar kəndi | Pis | 9094928 | 5 | 0 | 10/0,4 | 63 | 1 | 76 | 1992 | 0
785 | KTM | Sabirabad | Şıxlar kəndi | Pis | 9093923 | 39 | 0 | 10/0,4 | 250 | 1 | 76 | 2000 | 0
786 | KTM | Sabirabad | Qaralar kəndi | Pis | 9090933 | 35 | 11 | 10/0,4 | 250 | 1 | 76 | 1987 | 0
787 | KTM | Sabirabad | Qaralar kəndi | Pis | 9090934 | 56 | 2 | 10/0,4 | 400 | 1 | 76 | 1988 | 0
788 | KTM | Sabirabad | Qaraqaşlı kəndi | Pis | 9090936 | 4 | 0 | 10/0,4 | 40 | 1 | 76 | 1999 | 0
789 | KTM | Sabirabad | Qaraqaşlı kəndi | Pis | 9090937 | 37 | 0 | 10/0,4 | 160 | 1 | 66 | 1991 | 0
790 | KTM | Sabirabad | Qaraqaşlı kəndi | Pis | 9090938 | 4 | 0 | 10/0,4 | 63 | 1 | 66 | 1999 | 0
791 | KTM | Sabirabad | Qaraqaşlı kəndi | Pis | 9090935 | 7 | 0 | 10/0,4 | 63 | 1 | 66 | 1999 | 0
792 | KTM | Sabirabad | Qaraqaşlı kəndi | Pis | 9090948 | 4 | 0 | 10/0,4 | 40 | 1 | 76 | 2000 | 0
793 | KTM | Sabirabad | Qaraqaşlı kəndi | Pis | 9090940 | 5 | 0 | 10/0,4 | 40 | 1 | 76 | 1981 | 0
794 | KTM | Sabirabad | Qaraqaşlı kəndi | Pis | 9090941 | 44 | 1 | 10/0,4 | 250 | 1 | 66 | 1981 | 0
795 | KTM | Sabirabad | Qaraqaşlı kəndi | Pis | 9090942 | 45 | 0 | 10/0,4 | 250 | 1 | 66 | 1969 | 0
796 | KTM | Sabirabad | Qaraqaşlı kəndi | Pis | 9090943 | 46 | 1 | 10/0,4 | 250 | 1 | 65 | 1968 | 0
797 | KTM | Sabirabad | Qaraqaşlı kəndi | Pis | 9090944 | 37 | 0 | 10/0,4 | 160 | 1 | 66 | 1991 | 0
798 | KTM | Sabirabad | Qaraqaşlı kəndi | Pis | 9090945 | 5 | 0 | 10/0,4 | 40 | 1 | 65 | 2000 | 0
799 | KTM | Sabirabad | Qaraqaşlı kəndi | Pis | 9090946 | 6 | 0 | 10/0,4 | 40 | 1 | 76 | 2001 | 0
800 | KTM | Sabirabad | Qaraqaşlı kəndi | Pis | 9090947 | 5 | 0 | 10/0,4 | 25 | 1 | 76 | 2003 | 0
801 | KTM | Sabirabad | Qaraqaşlı kəndi | Pis | 9093849 | 0 | 1 | 10/0,4 | 630 | 1 | 75 | 1965 | 0
802 | KTM | Sabirabad | Qruzma kəndi | Pis | 9093950 | 0 | 1 | 10/0,4 | 400 | 1 | 66 | 1977 | 0
803 | KTM | Sabirabad | Bulduq kəndi | Pis | 9093010 | 0 | 1 | 10/0,4 | 250 | 1 | 66 | 1977 | 0
804 | KTM | Sabirabad | Qruzma kəndi | Pis | 9090951 | 12 | 0 | 10/0,4 | 63 | 1 | 76 | 1965 | 0
805 | KTM | Sabirabad | Qruzma kəndi | Pis | 9090952 | 15 | 0 | 10/0,4 | 63 | 1 | 76 | 1991 | 0
806 | KTM | Sabirabad | Qruzma kəndi | Pis | 9090953 | 2 | 0 | 10/0,4 | 40 | 1 | 76 | 2001 | 0
807 | KTM | Sabirabad | Qruzma kəndi | Pis | 9090954 | 3 | 0 | 10/0,4 | 40 | 1 | 66 | 2002 | 0
808 | KTM | Sabirabad | Qruzma kəndi | Pis | 9090955 | 87 | 1 | 10/0,4 | 630 | 1 | 76 | 1990 | 0
809 | KTM | Sabirabad | Qruzma kəndi | Pis | 9090956 | 15 | 0 | 10/0,4 | 63 | 1 | 66 | 1989 | 0
810 | KTM | Sabirabad | Qruzma kəndi | Pis | 9094957 | 22 | 0 | 10/0,4 | 100 | 1 | 71 | 2000 | 0
811 | KTM | Sabirabad | Qruzma kəndi | Pis | 9094958 | 16 | 0 | 10/0,4 | 63 | 1 | 71 | 1999 | 0
812 | KTM | Sabirabad | Qruzma kəndi | Pis | 9094959 | 37 | 2 | 10/0,4 | 100 | 1 | 71 | 1987 | 0
813 | KTM | Sabirabad | Qruzma kəndi | Pis | 9094960 | 37 | 0 | 10/0,4 | 100 | 1 | 71 | 1998 | 0
814 | KTM | Sabirabad | Qruzma kəndi | Pis | 9094961 | 61 | 1 | 10/0,4 | 400 | 1 | 76 | 1998 | 0
815 | KTM | Sabirabad | Qruzma kəndi | Pis | 9094964 | 28 | 0 | 10/0,4 | 100 | 1 | 76 | 1987 | 0
816 | KTM | Sabirabad | Qruzma kəndi | Pis | 9094962 | 2 | 0 | 10/0,4 | 40 | 1 | 76 | 1993 | 0
817 | KTM | Sabirabad | Qruzma kəndi | Pis | 9090965 | 36 | 2 | 10/0,4 | 250 | 1 | 76 | 2001 | 0
818 | KTM | Sabirabad | Qruzma kəndi | Pis | 9094966 | 13 | 0 | 10/0,4 | 60 | 1 | 76 | 2000 | 0
819 | KTM | Sabirabad | Qruzma kəndi | Pis | 9094967 | 37 | 0 | 10/0,4 | 100 | 1 | 76 | 1976 | 0
820 | KTM | Sabirabad | Qruzma kəndi | Pis | 9094968 | 17 | 0 | 10/0,4 | 63 | 1 | 71 | 1996 | 0
821 | KTM | Sabirabad | Qruzma kəndi | Pis | 9094969 | 37 | 0 | 10/0,4 | 160 | 1 | 71 | 1995 | 0
822 | KTM | Sabirabad | Qruzma kəndi | Pis | 9094970 | 2 | 0 | 10/0,4 | 40 | 1 | 71 | 1997 | 0
823 | KTM | Sabirabad | Qruzma kəndi | Pis | 9090925 | 3 | 0 | 10/0,4 | 63 | 1 | 76 | 1998 | 0
824 | KTM | Sabirabad | Qruzma kəndi | Pis | 9094971 | 37 | 0 | 10/0,4 | 100 | 1 | 76 | 1998 | 0
825 | KTM | Sabirabad | Qruzma kəndi | Pis | 9094972 | 39 | 1 | 10/0,4 | 100 | 1 | 71 | 1998 | 0
826 | KTM | Sabirabad | Qruzma kəndi | Pis | 9094974 | 3 | 0 | 10/0,4 | 40 | 1 | 66 | 1987 | 0
827 | KTM | Sabirabad | Qəzli kəndi | Pis | 9094975 | 25 | 0 | 10/0,4 | 250 | 1 | 65 | 1985 | 0
828 | KTM | Sabirabad | Qəzli kəndi | Pis | 9090276 | 37 | 0 | 10/0,4 | 100 | 1 | 66 | 1986 | 0
829 | KTM | Sabirabad | Qəzli kəndi | Pis | 9094977 | 37 | 0 | 10/0,4 | 100 | 1 | 65 | 1981 | 0
830 | KTM | Sabirabad | Qəzli kəndi | Pis | 9090977 | 37 | 0 | 10/0,4 | 160 | 1 | 76 | 1982 | 0
831 | KTM | Sabirabad | Qəzli kəndi | Pis | 9090978 | 12 | 0 | 10/0,4 | 63 | 1 | 76 | 1971 | 0
832 | KTM | Sabirabad | Qəzli kəndi | Pis | 9094979 | 44 | 0 | 10/0,4 | 160 | 1 | 75 | 1973 | 0
833 | KTM | Sabirabad | Qəzli kəndi | Pis | 9090980 | 37 | 1 | 10/0,4 | 100 | 1 | 66 | 1975 | 0
834 | KTM | Sabirabad | Qəzli kəndi | Pis | 9094982 | 37 | 0 | 10/0,4 | 160 | 1 | 66 | 1986 | 0
835 | KTM | Sabirabad | Qəzli kəndi | Əla | 9094984 | 37 | 0 | 10/0,4 | 400 | 1 | 76 | 2016 | 0
836 | KTM | Sabirabad | Qəzli kəndi | Əla | 9094985 | 37 | 0 | 10/0,4 | 250 | 1 | 65 | 2016 | 0
837 | KTM | Sabirabad | Qəzli kəndi | Pis | 9094986 | 19 | 0 | 10/0,4 | 63 | 1 | 65 | 1985 | 0
838 | KTM | Sabirabad | Qəzli kəndi | Pis | 9094987 | 37 | 2 | 10/0,4 | 100 | 1 | 66 | 1985 | 0
839 | KTM | Sabirabad | Qəzli kəndi | Pis | 9094988 | 17 | 0 | 10/0,4 | 63 | 1 | 76 | 1986 | 0
840 | KTM | Sabirabad | Qəzli kəndi | Pis | 9094989 | 16 | 0 | 10/0,4 | 63 | 1 | 66 | 1981 | 0
841 | KTM | Sabirabad | Qəzli kəndi | Əla | 9094990 | 30 | 1 | 10/0,4 | 160 | 1 | 66 | 2017 | 0
842 | KTM | Sabirabad | Qəzli kəndi | Pis | 9094991 | 37 | 0 | 10/0,4 | 100 | 1 | 66 | 1985 | 0
843 | KTM | Sabirabad | Qəzli kəndi | Pis | 9094992 | 37 | 1 | 10/0,4 | 160 | 1 | 66 | 2017 | 0
844 | KTM | Sabirabad | Qəzli kəndi | Pis | 9094919 | 5 | 0 | 10/0,4 | 40 | 1 | 66 | 1986 | 0
845 | KTM | Sabirabad | Qəzli kəndi | Pis | 9094993 | 3 | 0 | 10/0,4 | 40 | 1 | 76 | 1987 | 0
846 | KTM | Sabirabad | Qəzli kəndi | Əla | 9094994 | 2 | 1 | 10/0,4 | 250 | 1 | 76 | 1999 | 0
847 | KTM | Sabirabad | Kovlar kəndi | Pis | 9090995 | 4 | 1 | 10/0,4 | 40 | 1 | 76 | 1998 | 0
848 | KTM | Sabirabad | Kovlar kəndi | Pis | 9094996 | 6 | 0 | 10/0,4 | 25 | 1 | 76 | 1991 | 0
849 | KTM | Sabirabad | Kovlar kəndi | Pis | 9094997 | 3 | 0 | 10/0,4 | 25 | 1 | 76 | 1991 | 0
850 | KTM | Sabirabad | Kovlar kəndi | Pis | 9090998 | 17 | 1 | 10/0,4 | 63 | 1 | 76 | 200 | 0
851 | KTM | Sabirabad | Kovlar kəndi | Pis | 9090999 | 5 | 1 | 10/0,4 | 40 | 1 | 66 | 1964 | 0
852 | KTM | Sabirabad | Kovlar kəndi | Pis | 9091000 | 18 | 1 | 10/0,4 | 63 | 1 | 66 | 1991 | 0
853 | KTM | Sabirabad | Kovlar kəndi | Pis | 9091001 | 37 | 0 | 10/0,4 | 160 | 1 | 66 | 1969 | 0
854 | KTM | Sabirabad | Kovlar kəndi | Pis | 9091002 | 59 | 1 | 10/0,4 | 630 | 1 | 76 | 1969 | 0
855 | KTM | Sabirabad | Kovlar kəndi | Pis | 9091003 | 45 | 0 | 10/0,4 | 250 | 1 | 76 | 1990 | 0
856 | KTM | Sabirabad | Kovlar kəndi | Pis | 9091004 | 37 | 1 | 10/0,4 | 100 | 1 | 66 | 1992 | 0
857 | KTM | Sabirabad | Kovlar kəndi | Pis | 9091005 | 9 | 0 | 10/0,4 | 63 | 1 | 66 | 2000 | 0
858 | KTM | Sabirabad | Kovlar kəndi | Pis | 9091006 | 37 | 0 | 10/0,4 | 100 | 1 | 65 | 2001 | 0
859 | KTM | Sabirabad | Kovlar kəndi | Pis | 9091007 | 37 | 0 | 10/0,4 | 100 | 1 | 66 | 2000 | 0
860 | KTM | Sabirabad | Kovlar kəndi | Pis | 9091008 | 34 | 0 | 10/0,4 | 100 | 1 | 65 | 2001 | 0
861 | KTM | Sabirabad | Kovlar kəndi | Pis | 9091009 | 37 | 0 | 10/0,4 | 100 | 1 | 76 | 1972 | 0
862 | KTM | Sabirabad | Kovlar kəndi | Pis | 9091010 | 37 | 3 | 10/0,4 | 100 | 1 | 76 | 1975 | 0
863 | KTM | Sabirabad | Kovlar kəndi | Pis | 9091011 | 36 | 1 | 10/0,4 | 250 | 1 | 75 | 1992 | 0
864 | KTM | Sabirabad | Kovlar kəndi | Pis | 9091013 | 4 | 0 | 10/0,4 | 40 | 1 | 66 | 1990 | 0
865 | KTM | Sabirabad | Yenikənd kəndi | Pis | 9091014 | 37 | 0 | 10/0,4 | 100 | 1 | 69 | 1991 | 0
866 | KTM | Sabirabad | Yenikənd kəndi | Pis | 9094015 | 4 | 0 | 10/0,4 | 40 | 1 | 76 | 2001 | 0
867 | KTM | Sabirabad | Yenikənd kəndi | Əla | 9091016 | 16 | 0 | 10/0,4 | 160 | 1 | 76 | 2016 | 0
868 | KTM | Sabirabad | Yenikənd kəndi | Pis | 9091017 | 20 | 0 | 10/0,4 | 63 | 1 | 76 | 1965 | 0
869 | KTM | Sabirabad | Yenikənd kəndi | Pis | 9091018 | 37 | 0 | 10/0,4 | 100 | 1 | 69 | 1966 | 0
870 | KTM | Sabirabad | Yenikənd kəndi | Pis | 9091019 | 64 | 0 | 10/0,4 | 630 | 1 | 76 | 1966 | 0
871 | KTM | Sabirabad | Yenikənd kəndi | Pis | 9091025 | 12 | 0 | 10/0,4 | 63 | 1 | 69 | 1966 | 0
872 | KTM | Sabirabad | Yenikənd kəndi | Pis | 9094021 | 2 | 0 | 10/0,4 | 40 | 1 | 69 | 1966 | 0
873 | KTM | Sabirabad | Yenikənd kəndi | Pis | 9091022 | 1 | 0 | 10/0,4 | 25 | 1 | 69 | 1966 | 0
874 | KTM | Sabirabad | Yenikənd kəndi | Pis | 9090023 | 12 | 0 | 10/0,4 | 63 | 1 | 69 | 1966 | 0
875 | KTM | Sabirabad | Yenikənd kəndi | Əla | 9091024 | 37 | 0 | 10/0,4 | 160 | 1 | 69 | 2017 | 0
876 | KTM | Sabirabad | Yenikənd kəndi | Pis | 9091037 | 35 | 0 | 10/0,4 | 100 | 1 | 76 | 1966 | 0
877 | KTM | Sabirabad | Yenikənd kəndi | Pis | 9094026 | 14 | 0 | 10/0,4 | 63 | 1 | 76 | 1966 | 0
878 | KTM | Sabirabad | Yenikənd kəndi | Pis | 9091027 | 4 | 0 | 10/0,4 | 40 | 1 | 76 | 1966 | 0
879 | KTM | Sabirabad | Yenikənd kəndi | Pis | 9094028 | 37 | 1 | 10/0,4 | 100 | 1 | 79 | 1999 | 0
880 | KTM | Sabirabad | Yenikənd kəndi | Pis | 9094029 | 37 | 0 | 10/0,4 | 100 | 1 | 79 | 2002 | 0
881 | KTM | Sabirabad | Yenikənd kəndi | Pis | 9091030 | 18 | 0 | 10/0,4 | 63 | 1 | 79 | 2003 | 0
882 | KTM | Sabirabad | Yenikənd kəndi | Əla | 9094031 | 37 | 0 | 10/0,4 | 100 | 1 | 69 | 2017 | 0
883 | KTM | Sabirabad | Yenikənd kəndi | Pis | 9091032 | 37 | 0 | 10/0,4 | 160 | 1 | 69 | 1991 | 0
884 | KTM | Sabirabad | Yenikənd kəndi | Pis | 9091033 | 14 | 0 | 10/0,4 | 60 | 1 | 69 | 1965 | 0
885 | KTM | Sabirabad | Yenikənd kəndi | Pis | 9094034 | 16 | 0 | 10/0,4 | 63 | 1 | 79 | 1999 | 0
886 | KTM | Sabirabad | Yenikənd kəndi | Pis | 9094035 | 37 | 0 | 10/0,4 | 100 | 1 | 79 | 1966 | 0
887 | KTM | Sabirabad | Yenikənd kəndi | Pis | 9094038 | 30 | 1 | 10/0,4 | 100 | 1 | 69 | 1999 | 0
888 | KTM | Sabirabad | Yenikənd kəndi | Pis | 9094037 | 37 | 1 | 10/0,4 | 100 | 1 | 66 | 2002 | 0
889 | KTM | Sabirabad | Yenikənd kəndi | Pis | 9093038 | 4 | 0 | 10/0,4 | 25 | 1 | 65 | 2003 | 0
890 | KTM | Sabirabad | Yenikənd kəndi | Pis | 9093039 | 36 | 0 | 10/0,4 | 250 | 1 | 66 | 1972 | 0
891 | KTM | Sabirabad | Yenikənd kəndi | Pis | 9094036 | 37 | 0 | 10/0,4 | 100 | 1 | 65 | 1975 | 0
892 | KTM | Sabirabad | Yenikənd kəndi | Pis | 9094030 | 37 | 0 | 10/0,4 | 100 | 1 | 79 | 1975 | 0
893 | KTM | Sabirabad | Yenikənd kəndi | Pis | 9094039 | 3 | 0 | 10/0,4 | 25 | 1 | 79 | 1975 | 0
894 | KTM | Sabirabad | Yenikənd kəndi | Pis | 9091039 | 20 | 0 | 10/0,4 | 63 | 1 | 75 | 1975 | 0
895 | KTM | Sabirabad | Surra kəndi | Pis | 9093041 | 25 | 0 | 10/0,4 | 250 | 1 | 66 | 1992 | 0
896 | KTM | Sabirabad | Surra kəndi | Pis | 9093042 | 0 | 1 | 10/0,4 | 1000 | 1 | 66 | 1965 | 0
897 | KTM | Sabirabad | Surra kəndi | Pis | 9093043 | 0 | 1 | 10/0,4 | 100 | 1 | 79 | 1990 | 0
898 | KTM | Sabirabad | Surra kəndi | Pis | 9093048 | 0 | 1 | 10/0,4 | 1000 | 1 | 79 | 1965 | 0
899 | KTM | Sabirabad | Surra kəndi | Pis | 9093047 | 0 | 1 | 10/0,4 | 630 | 1 | 66 | 1965 | 0
900 | KTM | Sabirabad | Yuxarı Cavad kəndi | Pis | 9091048 | 37 | 0 | 10/0,4 | 100 | 1 | 66 | 1965 | 0
901 | KTM | Sabirabad | Yuxarı Cavad kəndi | Pis | 9093049 | 37 | 0 | 10/0,4 | 160 | 1 | 66 | 1966 | 0
902 | KTM | Sabirabad | Yuxarı Cavad kəndi | Pis | 9093050 | 33 | 0 | 10/0,4 | 160 | 1 | 66 | 1965 | 0
903 | KTM | Sabirabad | Yuxarı Cavad kəndi | Pis | 9091051 | 36 | 1 | 10/0,4 | 250 | 1 | 66 | 1990 | 0
904 | KTM | Sabirabad | Yuxarı Cavad kəndi | Pis | 9093052 | 37 | 0 | 10/0,4 | 100 | 1 | 79 | 1991 | 0
905 | KTM | Sabirabad | Yuxarı Cavad kəndi | Pis | 9094050 | 37 | 2 | 10/0,4 | 160 | 1 | 79 | 1981 | 0
906 | KTM | Sabirabad | Yuxarı Cavad kəndi | Əla | 9094054 | 37 | 1 | 10/0,4 | 250 | 1 | 70 | 2016 | 0
907 | KTM | Sabirabad | Yuxarı Cavad kəndi | Pis | 9090505 | 37 | 0 | 10/0,4 | 160 | 1 | 70 | 1993 | 0
908 | KTM | Sabirabad | Yuxarı Cavad kəndi | Pis | 9091055 | 36 | 0 | 10/0,4 | 250 | 1 | 65 | 1987 | 0
909 | KTM | Sabirabad | Yuxarı Cavad kəndi | Pis | 9094063 | 37 | 0 | 10/0,4 | 160 | 1 | 70 | 1992 | 0
910 | KTM | Sabirabad | Yuxarı Cavad kəndi | Pis | 9091991 | 37 | 0 | 10/0,4 | 100 | 1 | 66 | 1993 | 0
911 | KTM | Sabirabad | Yuxarı Cavad kəndi | Pis | 9094005 | 13 | 0 | 10/0,4 | 63 | 1 | 66 | 1986 | 0
912 | KTM | Sabirabad | Yuxarı Cavad kəndi | Əla | 9094009 | 37 | 0 | 10/0,4 | 250 | 1 | 66 | 2016 | 0
913 | KTM | Sabirabad | Yuxarı Cavad kəndi | Pis | 9094061 | 37 | 0 | 10/0,4 | 100 | 1 | 70 | 1977 | 0
914 | KTM | Sabirabad | Yuxarı Cavad kəndi | Pis | 9094062 | 37 | 1 | 10/0,4 | 160 | 1 | 71 | 1982 | 0
915 | KTM | Sabirabad | Yuxarı Cavad kəndi | Pis | 9093063 | 37 | 0 | 10/0,4 | 160 | 1 | 66 | 1993 | 0
916 | KTM | Sabirabad | Yuxarı Cavad kəndi | Pis | 9091064 | 45 | 1 | 10/0,4 | 250 | 1 | 66 | 1994 | 0
917 | KTM | Sabirabad | Yuxarı Cavad kəndi | Pis | 9094065 | 37 | 0 | 10/0,4 | 160 | 1 | 65 | 1976 | 0
918 | KTM | Sabirabad | Yuxarı Cavad kəndi | Əla | 9094066 | 43 | 0 | 10/0,4 | 250 | 1 | 66 | 2016 | 0
919 | KTM | Sabirabad | Yuxarı Cavad kəndi | Pis | 9094067 | 37 | 0 | 10/0,4 | 160 | 1 | 65 | 1970 | 0
920 | KTM | Sabirabad | Yuxarı Cavad kəndi | Pis | 9094068 | 20 | 0 | 10/0,4 | 63 | 1 | 71 | 1999 | 0
921 | KTM | Sabirabad | Yuxarı Cavad kəndi | Pis | 9091069 | 52 | 0 | 10/0,4 | 250 | 1 | 78 | 1981 | 0
922 | KTM | Sabirabad | Yuxarı Cavad kəndi | Pis | 9094070 | 36 | 1 | 10/0,4 | 250 | 1 | 75 | 1988 | 0
923 | KTM | Sabirabad | Aşağıcavad kəndi | Pis | 9094071 | 37 | 1 | 10/0,4 | 160 | 1 | 66 | 1982 | 0
924 | KTM | Sabirabad | Aşağıcavad kəndi | Pis | 9094001 | 21 | 0 | 10/0,4 | 63 | 1 | 66 | 1993 | 0
925 | KTM | Sabirabad | Aşağıcavad kəndi | Pis | 9094003 | 15 | 0 | 10/0,4 | 63 | 1 | 71 | 1999 | 0
926 | KTM | Sabirabad | Aşağıcavad kəndi | Pis | 9094074 | 37 | 0 | 10/0,4 | 100 | 1 | 71 | 1991 | 0
927 | KTM | Sabirabad | Aşağıcavad kəndi | Pis | 9091075 | 28 | 0 | 10/0,4 | 250 | 1 | 65 | 1986 | 0
928 | KTM | Sabirabad | Aşağıcavad kəndi | Pis | 9094076 | 38 | 0 | 10/0,4 | 160 | 1 | 66 | 1990 | 0
929 | KTM | Sabirabad | Aşağıcavad kəndi | Pis | 9094077 | 39 | 0 | 10/0,4 | 250 | 1 | 71 | 1971 | 0
930 | KTM | Sabirabad | Aşağıcavad kəndi | Əla | 9094078 | 37 | 1 | 10/0,4 | 400 | 1 | 66 | 2016 | 0
931 | KTM | Sabirabad | Aşağıcavad kəndi | Əla | 9094079 | 37 | 0 | 10/0,4 | 160 | 1 | 66 | 2016 | 0
932 | KTM | Sabirabad | Narlıq kəndi | Yaxşı | 9091113 | 37 | 0 | 10/0,4 | 100 | 1 | 66 | 1983 | 0
933 | KTM | Sabirabad | Narlıq kəndi | Yaxşı | 9091112 | 37 | 1 | 10/0,4 | 160 | 1 | 66 | 1983 | 0
934 | KTM | Sabirabad | Narlıq kəndi | Pis | 9091080 | 30 | 1 | 10/0,4 | 250 | 1 | 66 | 1983 | 0
935 | KTM | Sabirabad | Narlıq kəndi | Pis | 9091082 | 37 | 0 | 10/0,4 | 100 | 1 | 71 | 1974 | 0
936 | KTM | Sabirabad | Narlıq kəndi | Pis | 9091084 | 37 | 0 | 10/0,4 | 100 | 1 | 71 | 1971 | 0
937 | KTM | Sabirabad | Narlıq kəndi | Pis | 9094085 | 19 | 0 | 10/0,4 | 63 | 1 | 71 | 1996 | 0
938 | KTM | Sabirabad | Narlıq kəndi | Yaxşı | 9094087 | 14 | 0 | 10/0,4 | 63 | 1 | 71 | 1973 | 0
939 | KTM | Sabirabad | Narlıq kəndi | Pis | 9094088 | 35 | 0 | 10/0,4 | 100 | 1 | 80 | 1981 | 0
940 | KTM | Sabirabad | Narlıq kəndi | Pis | 9094089 | 37 | 0 | 10/0,4 | 100 | 1 | 71 | 1995 | 0
941 | KTM | Sabirabad | Narlıq kəndi | Pis | 9094090 | 37 | 1 | 10/0,4 | 160 | 1 | 66 | 1991 | 0
942 | KTM | Sabirabad | Narlıq kəndi | Pis | 9094108 | 37 | 0 | 10/0,4 | 160 | 1 | 66 | 1990 | 0
943 | KTM | Sabirabad | Narlıq kəndi | Yaxşı | 9091091 | 37 | 0 | 10/0,4 | 160 | 1 | 66 | 1990 | 0
944 | KTM | Sabirabad | Narlıq kəndi | Pis | 9093092 | 3 | 0 | 10/0,4 | 40 | 1 | 71 | 1992 | 0
945 | KTM | Sabirabad | Narlıq kəndi | Pis | 9094094 | 37 | 0 | 10/0,4 | 160 | 1 | 71 | 1971 | 0
946 | KTM | Sabirabad | Narlıq kəndi | Pis | 9094095 | 37 | 2 | 10/0,4 | 160 | 1 | 68 | 1987 | 0
947 | KTM | Sabirabad | Narlıq kəndi | Pis | 9094033 | 36 | 0 | 10/0,4 | 100 | 1 | 68 | 1988 | 0
948 | KTM | Sabirabad | Narlıq kəndi | Pis | 9091097 | 37 | 0 | 10/0,4 | 160 | 1 | 65 | 1990 | 0
949 | KTM | Sabirabad | Narlıq kəndi | Pis | 9091098 | 37 | 0 | 10/0,4 | 100 | 1 | 66 | 1989 | 0
950 | KTM | Sabirabad | Narlıq kəndi | Pis | 9091099 | 59 | 0 | 10/0,4 | 630 | 1 | 65 | 1983 | 0
951 | KTM | Sabirabad | Narlıq kəndi | Pis | 9091111 | 1 | 0 | 10/0,4 | 10 | 1 | 71 | 1985 | 0
952 | KTM | Sabirabad | Narlıq kəndi | Pis | 9094123 | 4 | 0 | 10/0,4 | 40 | 1 | 71 | 1992 | 0
953 | KTM | Sabirabad | Yolcubəyli kəndi | Pis | 9094303 | 37 | 2 | 10/0,4 | 160 | 1 | 75 | 2006 | 0
954 | KTM | Sabirabad | Yolcubəyli kəndi | Pis | 9091106 | 37 | 0 | 10/0,4 | 160 | 1 | 68 | 1986 | 0
955 | KTM | Sabirabad | Yolcubəyli kəndi | Pis | 9091110 | 37 | 0 | 10/0,4 | 100 | 1 | 68 | 1980 | 0
956 | KTM | Sabirabad | Yolcubəyli kəndi | Pis | 9091109 | 37 | 0 | 10/0,4 | 100 | 1 | 71 | 1985 | 0
957 | KTM | Sabirabad | Yolcubəyli kəndi | Pis | 9091128 | 37 | 3 | 10/0,4 | 160 | 1 | 71 | 1992 | 0
958 | KTM | Sabirabad | Yolcubəyli kəndi | Pis | 9094133 | 36 | 0 | 10/0,4 | 160 | 1 | 71 | 1993 | 0
959 | KTM | Sabirabad | Yolcubəyli kəndi | Pis | 9094134 | 28 | 2 | 10/0,4 | 250 | 1 | 68 | 1977 | 0
960 | KTM | Sabirabad | Yolcubəyli kəndi | Pis | 9091136 | 45 | 2 | 10/0,4 | 250 | 1 | 71 | 1998 | 0
961 | KTM | Sabirabad | Yolcubəyli kəndi | Pis | 9094160 | 37 | 0 | 10/0,4 | 160 | 1 | 68 | 1993 | 0
962 | KTM | Sabirabad | Yolcubəyli kəndi | Pis | 9094137 | 37 | 0 | 10/0,4 | 100 | 1 | 68 | 1993 | 0
963 | KTM | Sabirabad | Yolcubəyli kəndi | Pis | 9094138 | 43 | 1 | 10/0,4 | 250 | 1 | 68 | 1985 | 0
964 | KTM | Sabirabad | Yolcubəyli kəndi | Pis | 9091154 | 14 | 0 | 10/0,4 | 60 | 1 | 68 | 1991 | 0
965 | KTM | Sabirabad | Yolcubəyli kəndi | Pis | 9091140 | 37 | 1 | 10/0,4 | 100 | 1 | 68 | 1982 | 0
966 | KTM | Sabirabad | Yolcubəyli kəndi | Pis | 9091173 | 16 | 0 | 10/0,4 | 63 | 1 | 71 | 1993 | 0
967 | KTM | Sabirabad | Yolcubəyli kəndi | Pis | 9094143 | 37 | 0 | 10/0,4 | 160 | 1 | 71 | 1977 | 0
968 | KTM | Sabirabad | Yolcubəyli kəndi | Pis | 9091144 | 37 | 0 | 10/0,4 | 160 | 1 | 71 | 1991 | 0
969 | KTM | Sabirabad | Yolcubəyli kəndi | Pis | 9090161 | 30 | 0 | 10/0,4 | 160 | 1 | 71 | 1985 | 0
970 | KTM | Sabirabad | Yolcubəyli kəndi | Pis | 9094146 | 41 | 0 | 10/0,4 | 250 | 1 | 66 | 1985 | 0
971 | KTM | Sabirabad | Yolcubəyli kəndi | Pis | 9094130 | 37 | 1 | 10/0,4 | 160 | 1 | 71 | 1981 | 0
972 | KTM | Sabirabad | Yolcubəyli kəndi | Pis | 9091107 | 37 | 0 | 10/0,4 | 100 | 1 | 66 | 1983 | 0
973 | KTM | Sabirabad | Yolcubəyli kəndi | Pis | 9091156 | 37 | 0 | 10/0,4 | 100 | 1 | 66 | 1984 | 0
974 | KTM | Sabirabad | Yolcubəyli kəndi | Pis | 9092986 | 37 | 0 | 10/0,4 | 160 | 1 | 66 | 1984 | 0
975 | KTM | Sabirabad | Yolcubəyli kəndi | Yaxşı | 9092993 | 37 | 1 | 10/0,4 | 100 | 1 | 71 | 1984 | 0
976 | KTM | Sabirabad | Yolcubəyli kəndi | Yaxşı | 9092988 | 37 | 0 | 10/0,4 | 160 | 1 | 71 | 1984 | 0
977 | KTM | Sabirabad | Yolcubəyli kəndi | Yaxşı | 9092989 | 40 | 1 | 10/0,4 | 250 | 1 | 68 | 1984 | 0
978 | KTM | Sabirabad | Yolcubəyli kəndi | Yaxşı | 9092990 | 37 | 0 | 10/0,4 | 100 | 1 | 68 | 1984 | 0
979 | KTM | Sabirabad | Yolcubəyli kəndi | Yaxşı | 9092987 | 37 | 0 | 10/0,4 | 160 | 1 | 65 | 1984 | 0
980 | KTM | Sabirabad | Yolcubəyli kəndi | Yaxşı | 9092985 | 25 | 1 | 10/0,4 | 250 | 1 | 66 | 1984 | 0
981 | KTM | Sabirabad | Yolcubəyli kəndi | Yaxşı | 9092992 | 17 | 0 | 10/0,4 | 63 | 1 | 65 | 1984 | 0
982 | KTM | Sabirabad | Yolcubəyli kəndi | Yaxşı | 9092991 | 37 | 1 | 10/0,4 | 160 | 1 | 71 | 1984 | 0
983 | KTM | Sabirabad | Türkədi kəndi | Pis | 9094101 | 37 | 0 | 10/0,4 | 160 | 1 | 68 | 1982 | 0
984 | KTM | Sabirabad | Türkədi kəndi | Pis | 9094102 | 8 | 0 | 10/0,4 | 63 | 1 | 75 | 1987 | 0
985 | KTM | Sabirabad | Türkədi kəndi | Əla | 9094100 | 37 | 0 | 10/0,4 | 250 | 1 | 68 | 2016 | 0
986 | KTM | Sabirabad | Türkədi kəndi | Pis | 9094153 | 33 | 0 | 10/0,4 | 100 | 1 | 68 | 1986 | 0
987 | KTM | Sabirabad | Türkədi kəndi | Pis | 9094154 | 8 | 0 | 10/0,4 | 63 | 1 | 71 | 1981 | 0
988 | KTM | Sabirabad | Türkədi kəndi | Pis | 9094155 | 37 | 1 | 10/0,4 | 100 | 1 | 71 | 1982 | 0
989 | KTM | Sabirabad | Türkədi kəndi | Pis | 9091170 | 37 | 0 | 10/0,4 | 160 | 1 | 68 | 1982 | 0
990 | KTM | Sabirabad | Türkədi kəndi | Pis | 9094157 | 37 | 0 | 10/0,4 | 100 | 1 | 68 | 1979 | 0
991 | KTM | Sabirabad | Türkədi kəndi | Pis | 9094158 | 36 | 1 | 10/0,4 | 250 | 1 | 71 | 1977 | 0
992 | KTM | Sabirabad | Türkədi kəndi | Pis | 9094159 | 24 | 2 | 10/0,4 | 250 | 1 | 66 | 1986 | 0
993 | KTM | Sabirabad | Türkədi kəndi | Əla | 9091160 | 37 | 0 | 10/0,4 | 250 | 1 | 66 | 2016 | 0
994 | KTM | Sabirabad | Türkədi kəndi | Əla | 9091161 | 48 | 1 | 10/0,4 | 250 | 1 | 66 | 2016 | 0
995 | KTM | Sabirabad | Türkədi kəndi | Pis | 9094162 | 37 | 1 | 10/0,4 | 100 | 1 | 66 | 1990 | 0
996 | KTM | Sabirabad | Türkədi kəndi | Pis | 9094163 | 25 | 0 | 10/0,4 | 100 | 1 | 66 | 1973 | 0
997 | KTM | Sabirabad | Türkədi kəndi | Pis | 9091164 | 37 | 0 | 10/0,4 | 160 | 1 | 71 | 2003 | 0
998 | KTM | Sabirabad | Türkədi kəndi | Pis | 9091165 | 41 | 0 | 10/0,4 | 250 | 1 | 66 | 1990 | 0
999 | KTM | Sabirabad | Türkədi kəndi | Pis | 9091166 | 54 | 1 | 10/0,4 | 400 | 1 | 71 | 1992 | 0
1000 | KTM | Sabirabad | Türkədi kəndi | Pis | 9091167 | 37 | 0 | 10/0,4 | 160 | 1 | 71 | 1993 | 0
1001 | KTM | Sabirabad | Türkədi kəndi | Pis | 9094168 | 37 | 1 | 10/0,4 | 160 | 1 | 65 | 2004 | 0
1002 | KTM | Sabirabad | Türkədi kəndi | Pis | 9094164 | 4 | 0 | 10/0,4 | 40 | 1 | 71 | 1984 | 0
1003 | KTM | Sabirabad | Türkədi kəndi | Əla | 9091770 | 30 | 0 | 10/0,4 | 160 | 1 | 66 | 2016 | 0
1004 | KTM | Sabirabad | Türkədi kəndi | Əla | 9094149 | 37 | 0 | 10/0,4 | 160 | 1 | 66 | 2016 | 0
1005 | KTM | Sabirabad | Türkədi kəndi | Əla | 9091178 | 52 | 1 | 10/0,4 | 400 | 1 | 66 | 2016 | 0
1006 | KTM | Sabirabad | Türkədi kəndi | Əla | 9094306 | 44 | 2 | 10/0,4 | 160 | 1 | 71 | 2016 | 0
1007 | KTM | Sabirabad | Türkədi kəndi | Pis | 9094310 | 9 | 0 | 10/0,4 | 63 | 1 | 71 | 1969 | 0
1008 | KTM | Sabirabad | Türkədi kəndi | Pis | 9091181 | 17 | 0 | 10/0,4 | 63 | 1 | 66 | 1958 | 0
1009 | KTM | Sabirabad | Türkədi kəndi | Pis | 9094152 | 15 | 0 | 10/0,4 | 63 | 1 | 66 | 1958 | 0
1010 | KTM | Sabirabad | Əlicanlı kəndi | Pis | 9091179 | 37 | 0 | 10/0,4 | 100 | 1 | 65 | 1971 | 0
1011 | KTM | Sabirabad | Əlicanlı kəndi | Pis | 9091180 | 37 | 1 | 10/0,4 | 160 | 1 | 66 | 1972 | 0
1012 | KTM | Sabirabad | Əlicanlı kəndi | Pis | 9094184 | 29 | 0 | 10/0,4 | 100 | 1 | 65 | 2003 | 0
1013 | KTM | Sabirabad | Əlicanlı kəndi | Pis | 9094318 | 8 | 0 | 10/0,4 | 63 | 1 | 71 | 2003 | 0
1014 | KTM | Sabirabad | Əlicanlı kəndi | Pis | 9094307 | 53 | 0 | 10/0,4 | 630 | 1 | 66 | 1983 | 0
1015 | KTM | Sabirabad | Əlicanlı kəndi | Pis | 9094106 | 3 | 1 | 10/0,4 | 25 | 1 | 75 | 1980 | 0
1016 | KTM | Sabirabad | Əlicanlı kəndi | Pis | 9094105 | 37 | 0 | 10/0,4 | 160 | 1 | 66 | 1980 | 0
1017 | KTM | Sabirabad | Əlicanlı kəndi | Pis | 9094188 | 37 | 0 | 10/0,4 | 160 | 1 | 66 | 1984 | 0
1018 | KTM | Sabirabad | Əlicanlı kəndi | Pis | 9094189 | 37 | 1 | 10/0,4 | 160 | 1 | 71 | 1970 | 0
1019 | KTM | Sabirabad | Zəngənə kəndi | Pis | 9093911 | 9 | 0 | 10/0,4 | 63 | 1 | 70 | 1992 | 0
1020 | KTM | Sabirabad | Zəngənə kəndi | Pis | 9093910 | 5 | 0 | 10/0,4 | 40 | 1 | 70 | 1983 | 0
1021 | KTM | Sabirabad | Zəngənə kəndi | Pis | 9093901 | 5 | 0 | 10/0,4 | 25 | 1 | 66 | 1983 | 0
1022 | KTM | Sabirabad | Zəngənə kəndi | Pis | 9093196 | 4 | 0 | 10/0,4 | 40 | 1 | 70 | 1987 | 0
1023 | KTM | Sabirabad | Zəngənə kəndi | Pis | 9094193 | 37 | 0 | 10/0,4 | 100 | 1 | 68 | 1983 | 0
1024 | KTM | Sabirabad | Zəngənə kəndi | Pis | 9091194 | 37 | 0 | 10/0,4 | 100 | 1 | 66 | 1990 | 0
1025 | KTM | Sabirabad | Zəngənə kəndi | Pis | 9091195 | 31 | 1 | 10/0,4 | 250 | 1 | 67 | 1987 | 0
1026 | KTM | Sabirabad | Zəngənə kəndi | Pis | 9091331 | 36 | 0 | 10/0,4 | 250 | 1 | 69 | 1989 | 0
1027 | KTM | Sabirabad | Zəngənə kəndi | Pis | 9091197 | 37 | 0 | 10/0,4 | 100 | 1 | 67 | 1990 | 0
1028 | KTM | Sabirabad | Zəngənə kəndi | Pis | 9094198 | 37 | 1 | 10/0,4 | 160 | 1 | 70 | 1976 | 0
1029 | KTM | Sabirabad | Zəngənə kəndi | Pis | 9094199 | 37 | 0 | 10/0,4 | 100 | 1 | 70 | 1987 | 0
1030 | KTM | Sabirabad | Zəngənə kəndi | Pis | 9091200 | 37 | 0 | 10/0,4 | 100 | 1 | 70 | 1990 | 0
1031 | KTM | Sabirabad | Zəngənə kəndi | Pis | 9094201 | 56 | 2 | 10/0,4 | 630 | 1 | 70 | 1988 | 0
1032 | KTM | Sabirabad | Zəngənə kəndi | Pis | 9091202 | 41 | 0 | 10/0,4 | 160 | 1 | 70 | 2008 | 0
1033 | KTM | Sabirabad | Zəngənə kəndi | Pis | 9091203 | 7 | 2 | 10/0,4 | 63 | 1 | 70 | 2008 | 0
1034 | KTM | Sabirabad | Zəngənə kəndi | Pis | 9091204 | 28 | 0 | 10/0,4 | 250 | 1 | 67 | 1992 | 0
1035 | KTM | Sabirabad | Zəngənə kəndi | Pis | 9091205 | 26 | 2 | 10/0,4 | 250 | 1 | 67 | 1992 | 0
1036 | KTM | Sabirabad | Zəngənə kəndi | Pis | 9091207 | 15 | 0 | 10/0,4 | 63 | 1 | 77 | 1980 | 0
1037 | KTM | Sabirabad | Zəngənə kəndi | Pis | 9091208 | 14 | 1 | 10/0,4 | 63 | 1 | 70 | 2008 | 0
1038 | KTM | Sabirabad | Zəngənə kəndi | Pis | 9091210 | 36 | 0 | 10/0,4 | 250 | 1 | 67 | 2008 | 0
1039 | KTM | Sabirabad | Zəngənə kəndi | Pis | 9091401 | 18 | 0 | 10/0,4 | 63 | 1 | 67 | 1992 | 0
1040 | KTM | Sabirabad | Zəngənə kəndi | Pis | 9091402 | 37 | 1 | 10/0,4 | 160 | 1 | 65 | 1980 | 0
1041 | KTM | Sabirabad | Zəngənə kəndi | Pis | 9091403 | 37 | 0 | 10/0,4 | 100 | 1 | 66 | 1976 | 0
1042 | KTM | Sabirabad | Zəngənə kəndi | Pis | 9091211 | 33 | 1 | 10/0,4 | 250 | 1 | 65 | 1976 | 0
1043 | KTM | Sabirabad | Aşağıcavad kəndi | Pis | 9094212 | 37 | 0 | 10/0,4 | 250 | 1 | 82 | 1982 | 0
1044 | KTM | Sabirabad | Aşağıcavad kəndi | Pis | 9094397 | 7 | 2 | 10/0,4 | 40 | 1 | 67 | 1990 | 0
1045 | KTM | Sabirabad | Həsənalıkənd kəndi | Pis | 9094214 | 1 | 0 | 10/0,4 | 4 | 1 | 82 | 1989 | 0
1046 | KTM | Sabirabad | Axtaçı kəndi | Pis | 9094238 | 41 | 2 | 10/0,4 | 250 | 1 | 66 | 1991 | 0
1047 | KTM | Sabirabad | Həsənalıkənd kəndi | Pis | 9091217 | 40 | 0 | 10/0,4 | 250 | 1 | 66 | 1991 | 0
1048 | KTM | Sabirabad | Həsənalıkənd kəndi | Pis | 9091216 | 37 | 2 | 10/0,4 | 100 | 1 | 82 | 1988 | 0
1049 | KTM | Sabirabad | Həsənalıkənd kəndi | Pis | 9091215 | 37 | 0 | 10/0,4 | 100 | 1 | 65 | 1985 | 0
1050 | KTM | Sabirabad | Həsənalıkənd kəndi | Pis | 9091218 | 64 | 1 | 10/0,4 | 400 | 1 | 66 | 1985 | 0
1051 | KTM | Sabirabad | Balkar kəndi | Pis | 9094220 | 23 | 1 | 10/0,4 | 160 | 1 | 66 | 1971 | 0
1052 | KTM | Sabirabad | Balkar kəndi | Yaxşı | 9091378 | 37 | 0 | 10/0,4 | 160 | 1 | 82 | 1975 | 0
1053 | KTM | Sabirabad | Qaralı kəndi | Pis | 9091222 | 7 | 1 | 10/0,4 | 63 | 1 | 66 | 1993 | 0
1054 | KTM | Sabirabad | Qaralı kəndi | Pis | 9091223 | 37 | 1 | 10/0,4 | 160 | 1 | 66 | 1986 | 0
1055 | KTM | Sabirabad | Qaralı kəndi | Pis | 9091224 | 42 | 1 | 10/0,4 | 400 | 1 | 66 | 1983 | 0
1056 | KTM | Sabirabad | Surra kəndi | Pis | 9091225 | 37 | 2 | 10/0,4 | 160 | 1 | 66 | 1982 | 0
1057 | KTM | Sabirabad | Surra kəndi | Pis | 9094227 | 37 | 0 | 10/0,4 | 160 | 1 | 68 | 1974 | 0
1058 | KTM | Sabirabad | Surra kəndi | Pis | 9091228 | 37 | 0 | 10/0,4 | 100 | 1 | 82 | 1993 | 0
1059 | KTM | Sabirabad | Surra kəndi | Pis | 9094229 | 37 | 2 | 10/0,4 | 100 | 1 | 82 | 1990 | 0
1060 | KTM | Sabirabad | Surra kəndi | Pis | 9091230 | 17 | 0 | 10/0,4 | 63 | 1 | 82 | 1974 | 0
1061 | KTM | Sabirabad | Surra kəndi | Pis | 9091231 | 37 | 0 | 10/0,4 | 100 | 1 | 82 | 1983 | 0
1062 | KTM | Sabirabad | Surra kəndi | Pis | 9094232 | 44 | 0 | 10/0,4 | 400 | 1 | 66 | 2004 | 0
1063 | KTM | Sabirabad | Axtaçı kəndi | Pis | 9091234 | 43 | 0 | 10/0,4 | 250 | 1 | 82 | 1972 | 0
1064 | KTM | Sabirabad | Surra kəndi | Pis | 9094125 | 29 | 0 | 10/0,4 | 160 | 1 | 66 | 1961 | 0
1065 | KTM | Sabirabad | Axtaçı kəndi | Pis | 9091237 | 37 | 2 | 10/0,4 | 160 | 1 | 66 | 1987 | 0
1066 | KTM | Sabirabad | Axtaçı kəndi | Pis | 9091238 | 41 | 0 | 10/0,4 | 250 | 1 | 66 | 1973 | 0
1067 | KTM | Sabirabad | Surra kəndi | Pis | 9091240 | 6 | 1 | 10/0,4 | 25 | 1 | 82 | 1980 | 0
1068 | KTM | Sabirabad | Axtaçı kəndi | Pis | 9091241 | 37 | 2 | 10/0,4 | 100 | 1 | 82 | 1985 | 0
1069 | KTM | Sabirabad | Axtaçı kəndi | Pis | 9091242 | 39 | 2 | 10/0,4 | 250 | 1 | 66 | 1991 | 0
1070 | KTM | Sabirabad | Axtaçı kəndi | Pis | 9094243 | 30 | 0 | 10/0,4 | 250 | 1 | 66 | 1970 | 0
1071 | KTM | Sabirabad | Axtaçı kəndi | Pis | 9094323 | 37 | 0 | 10/0,4 | 100 | 1 | 65 | 1997 | 0
1072 | KTM | Sabirabad | Axtaçı kəndi | Pis | 9091245 | 28 | 2 | 10/0,4 | 100 | 1 | 66 | 1979 | 0
1073 | KTM | Sabirabad | Axtaçı kəndi | Pis | 9091246 | 37 | 0 | 10/0,4 | 100 | 1 | 65 | 1985 | 0
1074 | KTM | Sabirabad | Axtaçı kəndi | Pis | 9091247 | 37 | 0 | 10/0,4 | 100 | 1 | 82 | 1983 | 0
1075 | KTM | Sabirabad | Kovlar kəndi | Pis | 9094251 | 37 | 0 | 10/0,4 | 160 | 1 | 82 | 1990 | 0
1076 | KTM | Sabirabad | Kovlar kəndi | Pis | 9091055 | 53 | 0 | 10/0,4 | 400 | 1 | 75 | 1990 | 0
1077 | KTM | Sabirabad | Axtaçı kəndi | Pis | 9091249 | 37 | 1 | 10/0,4 | 100 | 1 | 66 | 2000 | 0
1078 | KTM | Sabirabad | Kovlar kəndi | Pis | 9091250 | 44 | 0 | 10/0,4 | 160 | 1 | 66 | 1992 | 0
1079 | KTM | Sabirabad | Surra kəndi | Pis | 9090525 | 53 | 1 | 10/0,4 | 560 | 1 | 82 | 1953 | 0
1080 | KTM | Sabirabad | Cavad kəndi | Pis | 9093251 | 59 | 0 | 10/0,4 | 560 | 1 | 66 | 1955 | 0
1081 | KTM | Sabirabad | Qəzli kəndi | Pis | 9093206 | 54 | 0 | 10/0,4 | 630 | 1 | 66 | 2014 | 0
1082 | KTM | Sabirabad | Yuxarı Cavad kəndi | Pis | 9093518 | 0 | 1 | 10/0,4 | 560 | 1 | 66 | 1996 | 0
1083 | KTM | Sabirabad | Əlicanlı kəndi | Pis | 9093519 | 0 | 1 | 10/0,4 | 1000 | 1 | 82 | 1980 | 0
1084 | KTM | Sabirabad | Türkədi kəndi | Pis | 9093520 | 37 | 0 | 10/0,4 | 160 | 1 | 66 | 1980 | 0
1085 | KTM | Sabirabad | Türkədi kəndi | Pis | 9093265 | 28 | 1 | 10/0,4 | 250 | 1 | 67 | 1974 | 0
1086 | KTM | Sabirabad | Yolcubəyli kəndi | Pis | 9093509 | 0 | 1 | 10/0,4 | 400 | 1 | 67 | 1983 | 0
1087 | KTM | Sabirabad | Narlıq kəndi | Pis | 9093405 | 37 | 0 | 10/0,4 | 160 | 1 | 67 | 1985 | 0
1088 | KTM | Sabirabad | Narlıq kəndi | Pis | 9093407 | 0 | 1 | 10/0,4 | 630 | 1 | 67 | 1991 | 0
1089 | KTM | Sabirabad | Narlıq kəndi | Pis | 9093408 | 44 | 1 | 10/0,4 | 160 | 1 | 78 | 1986 | 0
1090 | KTM | Sabirabad | Balvar kəndi | Pis | 9093522 | 83 | 1 | 10/0,4 | 750 | 1 | 65 | 1975 | 0
1091 | KTM | Sabirabad | Qaralı kəndi | Pis | 9093524 | 0 | 1 | 10/0,4 | 400 | 1 | 82 | 1965 | 0
1092 | KTM | Sabirabad | Surra kəndi | Pis | 9093526 | 0 | 1 | 10/0,4 | 560 | 1 | 82 | 1951 | 0
1093 | KTM | Sabirabad | Kovlar kəndi | Pis | 9093527 | 46 | 2 | 10/0,4 | 250 | 1 | 67 | 1978 | 0
1094 | KTM | Sabirabad | Kovlar kəndi | Pis | 9093530 | 37 | 0 | 10/0,4 | 160 | 1 | 70 | 1978 | 0
1095 | KTM | Sabirabad | Yenikənd kəndi | Pis | 9093528 | 0 | 1 | 10/0,4 | 630 | 1 | 67 | 1983 | 0
1096 | KTM | Sabirabad | Yenikənd kəndi | Pis | 9093529 | 0 | 1 | 10/0,4 | 400 | 1 | 70 | 1985 | 0
1097 | KTM | Sabirabad | Qəzli kəndi | Pis | 9093517 | 41 | 0 | 10/0,4 | 160 | 1 | 70 | 1974 | 0
1098 | KTM | Sabirabad | Kürkəndi kəndi | Pis | 9091272 | 8 | 0 | 6/0,4 | 63 | 1 | 70 | 1982 | 0
1099 | KTM | Sabirabad | Kürkəndi kəndi | Pis | 9091270 | 37 | 0 | 6/0,4 | 100 | 1 | 71 | 1982 | 0
1100 | KTM | Sabirabad | Məmişlər kəndi | Əla | 9094349 | 35 | 1 | 6/0,4 | 160 | 1 | 70 | 2016 | 0
1101 | KTM | Sabirabad | Məmişlər kəndi | Pis | 9094272 | 29 | 1 | 6/0,4 | 160 | 1 | 66 | 1962 | 0
1102 | KTM | Sabirabad | Məmişlər kəndi | Pis | 9091273 | 37 | 2 | 6/0,4 | 100 | 1 | 65 | 1972 | 0
1103 | KTM | Sabirabad | Məmişlər kəndi | Əla | 9094274 | 22 | 1 | 6/0,4 | 160 | 1 | 66 | 2016 | 0
1104 | KTM | Sabirabad | Məmişlər kəndi | Əla | 9094345 | 37 | 0 | 6/0,4 | 160 | 1 | 65 | 2016 | 0
1105 | KTM | Sabirabad | Məmişlər kəndi | Pis | 9094277 | 22 | 2 | 6/0,4 | 100 | 1 | 70 | 1970 | 0
1106 | KTM | Sabirabad | Məmişlər kəndi | Pis | 9091278 | 36 | 1 | 6/0,4 | 630 | 1 | 66 | 1998 | 0
1107 | KTM | Sabirabad | Məmişlər kəndi | Pis | 9091281 | 37 | 0 | 6/0,4 | 160 | 1 | 75 | 2002 | 0
1108 | KTM | Sabirabad | Məmişlər kəndi | Pis | 9094219 | 37 | 1 | 6/0,4 | 100 | 1 | 66 | 1985 | 0
1109 | KTM | Sabirabad | Məmişlər kəndi | Pis | 9091283 | 37 | 0 | 6/0,4 | 100 | 1 | 66 | 1978 | 0
1110 | KTM | Sabirabad | Məmişlər kəndi | Pis | 9091284 | 16 | 0 | 6/0,4 | 63 | 1 | 73 | 1989 | 0
1111 | KTM | Sabirabad | Məmişlər kəndi | Pis | 9091285 | 37 | 3 | 6/0,4 | 160 | 1 | 71 | 1972 | 0
1112 | KTM | Sabirabad | Məmişlər kəndi | Pis | 9094286 | 36 | 1 | 6/0,4 | 100 | 1 | 73 | 1983 | 0
1113 | KTM | Sabirabad | Məmişlər kəndi | Əla | 9094287 | 37 | 0 | 6/0,4 | 160 | 1 | 66 | 2016 | 0
1114 | KTM | Sabirabad | Məmişlər kəndi | Əla | 9094279 | 27 | 1 | 6/0,4 | 160 | 1 | 70 | 2016 | 0
1115 | KTM | Sabirabad | Məmişlər kəndi | Pis | 9094289 | 4 | 0 | 6/0,4 | 40 | 1 | 66 | 1973 | 0
1116 | KTM | Sabirabad | Məmişlər kəndi | Əla | 9091291 | 35 | 2 | 6/0,4 | 160 | 1 | 68 | 2015 | 0
1117 | KTM | Sabirabad | Vidadi küçəsi | Pis | 9091307 | 65 | 2 | 10/0,4 | 400 | 1 | 68 | 1983 | 0
1118 | KTM | Sabirabad | H.Əliyev pr. | Yaxşı | 9091310 | 33 | 0 | 10/0,4 | 250 | 1 | 68 | 1983 | 0
1119 | KTM | Sabirabad | Vidadi küçəsi | Yaxşı | 9091314 | 35 | 2 | 10/0,4 | 250 | 1 | 66 | 1978 | 0
1120 | KTM | Sabirabad | Vidadi küçəsi | Pis | 9094316 | 39 | 2 | 10/0,4 | 250 | 1 | 70 | 2001 | 0
1121 | KTM | Sabirabad | H.Cavad küçəsi | Pis | 9091319 | 37 | 1 | 10/0,4 | 160 | 1 | 70 | 1994 | 0
1122 | KTM | Sabirabad | H.Cavid küçəsi | Pis | 9091320 | 54 | 0 | 10/0,4 | 400 | 1 | 70 | 1984 | 0
1123 | KTM | Sabirabad | Xətai küçəsi | Pis | 9094321 | 41 | 0 | 10/0,4 | 250 | 1 | 77 | 1990 | 0
1124 | KTM | Sabirabad | H.Əliyev pr. | Yaxşı | 9091322 | 37 | 1 | 10/0,4 | 160 | 1 | 76 | 1978 | 0
1125 | KTM | Sabirabad | A.Sultanov küçəsi | Yaxşı | 9094953 | 42 | 1 | 10/0,4 | 250 | 1 | 70 | 1992 | 0
1126 | KTM | Sabirabad | Şəhriyar küçəsi | Pis | 9094325 | 78 | 0 | 10/0,4 | 630 | 1 | 66 | 1982 | 0
1127 | KTM | Sabirabad | Vidadi küçəsi | Pis | 9094786 | 36 | 2 | 10/0,4 | 160 | 1 | 69 | 1984 | 0
1128 | KTM | Sabirabad | Babək küçəsi | Pis | 9091323 | 39 | 0 | 10/0,4 | 250 | 1 | 77 | 1984 | 0
1129 | KTM | Sabirabad | Yeni Novruzlu kəndi | Yaxşı | 9094927 | 42 | 0 | 10/0,4 | 250 | 1 | 70 | 1983 | 0
1130 | KTM | Sabirabad | Yeni Novruzlu kəndi | Yaxşı | 9094925 | 46 | 0 | 10/0,4 | 250 | 1 | 79 | 1999 | 0
1131 | KTM | Sabirabad | Yeni Novruzlu kəndi | Yaxşı | 9094923 | 76 | 0 | 10/0,4 | 400 | 1 | 66 | 1975 | 0
1132 | KTM | Sabirabad | Yeni Novruzlu kəndi | Yaxşı | 9094935 | 33 | 0 | 10/0,4 | 250 | 1 | 66 | 1999 | 0
1133 | KTM | Sabirabad | Yeni Novruzlu kəndi | Yaxşı | 9094926 | 55 | 1 | 10/0,4 | 400 | 1 | 65 | 1975 | 0
1134 | KTM | Sabirabad | Yeni Novruzlu kəndi | Yaxşı | 9094932 | 52 | 0 | 10/0,4 | 400 | 1 | 66 | 1983 | 0
1135 | TM | Sabirabad | Melerator qəsəbəsi | Pis | 9091338 | 53 | 2 | 10/0,4 | 1000 | 1 | 65 | 1998 | 0
1136 | KTM | Sabirabad | Vidadi küçəsi | Pis | 9094951 | 46 | 0 | 10/0,4 | 250 | 1 | 70 | 1989 | 0
1137 | KTM | Sabirabad | Şəhriyar küçəsi | Pis | 9094950 | 47 | 1 | 10/0,4 | 250 | 1 | 67 | 1973 | 0
1138 | KTM | Sabirabad | H.Ağayev küçəsi | Pis | 9094348 | 21 | 0 | 10/0,4 | 100 | 1 | 75 | 1985 | 0
1139 | KTM | Sabirabad | Şəhriyar küçəsi | Pis | 9091350 | 35 | 0 | 10/0,4 | 250 | 1 | 69 | 1987 | 0
1140 | KTM | Sabirabad | H.Ağayev küçəsi | Pis | 9091351 | 33 | 0 | 10/0,4 | 180 | 1 | 69 | 1965 | 0
1141 | KTM | Sabirabad | Yeni Novruzlu kəndi | Yaxşı | 9094352 | 54 | 1 | 10/0,4 | 400 | 1 | 70 | 1967 | 0
1142 | KTM | Sabirabad | T.Novruzov küçəsi | Pis | 9091353 | 58 | 0 | 10/0,4 | 320 | 1 | 69 | 1968 | 0
1143 | KTM | Sabirabad | Vidadi küçəsi | Pis | 9091354 | 37 | 2 | 10/0,4 | 100 | 1 | 69 | 1972 | 0
1144 | KTM | Sabirabad | Vidadi küçəsi | Yaxşı | 9091787 | 52 | 1 | 10/0,4 | 630 | 1 | 66 | 19990 | 0
1145 | KTM | Sabirabad | İ.İsgəndərov küçəsi | Pis | 9094354 | 37 | 3 | 10/0,4 | 100 | 1 | 70 | 2010 | 0
1146 | KTM | Sabirabad | T.Novruzov küçəsi | Pis | 9091357 | 46 | 2 | 10/0,4 | 400 | 1 | 66 | 1988 | 0
1147 | KTM | Sabirabad | Vidadi küçəsi | Pis | 9091359 | 29 | 0 | 10/0,4 | 250 | 1 | 66 | 1994 | 0
1148 | KTM | Sabirabad | Q.Namazəliyev küçəsi | Pis | 9094945 | 35 | 2 | 10/0,4 | 250 | 1 | 66 | 1990 | 0
1149 | KTM | Sabirabad | M.Hümmətov küçəsi | Pis | 9094367 | 44 | 0 | 10/0,4 | 400 | 1 | 66 | 1969 | 0
1150 | KTM | Sabirabad | Q.Namazəliyev küçəsi | Pis | 9094111 | 36 | 1 | 10/0,4 | 160 | 1 | 66 | 1972 | 0
1151 | KTM | Sabirabad | M.İbrəhimov küçəsi | Pis | 9094368 | 37 | 0 | 10/0,4 | 100 | 1 | 70 | 1992 | 0
1152 | KTM | Sabirabad | E.Qənbərov küçəsi | Yaxşı | 9094377 | 23 | 9 | 10/0,4 | 250 | 1 | 66 | 1993 | 0
1153 | KTM | Sabirabad | E.Qənbərov küçəsi | Pis | 9094947 | 15 | 0 | 10/0,4 | 60 | 1 | 70 | 1975 | 0
1154 | KTM | Sabirabad | M.Hümmətov küçəsi | Pis | 9094940 | 20 | 0 | 10/0,4 | 100 | 1 | 83 | 1975 | 0
1155 | KTM | Sabirabad | E.Qənbərov küçəsi | Pis | 9094256 | 44 | 1 | 10/0,4 | 250 | 1 | 66 | 2005 | 0
1156 | KTM | Sabirabad | Fizuli küçəsi | Pis | 9094561 | 48 | 0 | 10/0,4 | 400 | 1 | 70 | 2005 | 0